## Контакты
Перейти на сайт http://hitachi.kh.ua/
+38 (095) 295-99-97
+38 (063) 295-99-37
+38 (067) 557-23-76
e-mail: info@hitachi.kh.ua
График работы:
с 08.00 до 23.00
Без выходных
г. Киев, ул. Спасская, 5
г. Харьков, Московский проспект, 199/1
г. Днепр, ул. Баррикадная, 11
г.Полтава, ул.Кагамлыка, 35В
г. Львов, ул. Шведская, 3

## Split
Перейти на сайт http://hitachi.kh.ua/
0.7
СЕРИЯ | ПРОИЗВОДИТЕЛЬНОСТЬ кВт | Внутренний блок | НОМИНАЛЬНАЯ ПОТРЕБЛЯЕМАЯ МОЩНОСТЬ, кВт |  | ДИАМЕТР ТРУБ |  | ГАБАРИТЫ (ВхШхГ), мм |  | ДИАПАЗОН РАБОЧИХ ТЕМПЕРАТУР °С |  | РОЗНИЦА EUR | РОЗНИЦА комплект, EUR | ВНЕШНИЙ ВИД | Инструкция
| холод/тепло | Наружный блок | ХОЛОД | ТЕПЛО | Ж-СТЬ | ГАЗ | ВНУТРЕННИЙ | НАРУЖНЫЙ | ХОЛОД | ТЕПЛО
ИНВЕРТОРНЫЕ НАСТЕННЫЕ СПЛИТ-СИСТЕМЫ холод/тепло
Shirokuma S | 2,5 / 3,2 | RAK-25PSB | 0.47 | 0.57 | 1/4” | 1/2” | 295x798x258 | 600x792x299 | -10~43 | -20~21 | 437.1429 | 1491.4286 |  | Скачать
|  | RAC-25WSB | [8 empty] | 1054.2857
Shirokuma | 2,5 / 3,2 | RAK 25RXB | 0.545 | 0.7 | 1/4" | 3/8" | 295×900×210 | 548×750×288 | -10~43 | -15~21 | 324.2857 | 868.5714 |  | Скачать
|  | RAC 25WXB | [8 empty] | 544.2857
Shirokuma | 2,5 / 3,4 | RAK 25RPB | 0.7 | 0.88 | 1/4" | 3/8" | 280×780×218 | 530×660 ×278 | -10~43 | -15~21 | 254.2857 | 682.8571 |  | Скачать
|  | RAC 25WPB | [8 empty] | 428.5714
ИНВЕРТОРНЫЕ НАПОЛЬНЫЕ СПЛИТ-СИСТЕМЫ холод/тепло
Stylish | 2,5 / 3,4 | RAF 25RXB | 0.58 | 0.79 | 1/4” | 3/8" | 590 x 750 x 215 | 590х750х215 | -10~43 | -15~21 | 1078.5714 | 1708.5714 |  | Скачать
|  | RAC 25FXB | [8 empty] | 630
* Данная информация является ознакомительной и может меняться без предварительного уведомления.
График работы:
с 08.00 до 23.00
Без выходных
г. Киев, ул. Спасская, 5
г. Харьков, Московский проспект, 199/1
г. Днепр, ул. Баррикадная, 11
г.Полтава, ул.Кагамлыка, 35В
г. Львов, ул. Шведская, 3
+38 (095) 295-99-97
+38 (063) 295-99-37
+38 (067) 557-23-76
e-mail: info@hitachi.kh.ua

## Multi Split
Перейти на сайт http://hitachi.kh.ua/
(Компрессор HITACHI производство Япония )
0.6
СЕРИЯ | Мощность, кВт | МОДЕЛЬ | НОМИНАЛЬНАЯ ПОТРЕБЛЯЕМАЯ МОЩНОСТЬ, кВт |  | ДИАМЕТР ТРУБ |  | ГАБАРИТЫ (ВхШхГ), мм | ДИАПАЗОН РАБОЧИХ ТЕМПЕРАТУР °С |  | РОЗНИЦА, EUR | ВНЕШНИЙ ВИД | Инструкция
| холод/тепло |  | ХОЛОД | ТЕПЛО | Ж-СТЬ | ГАЗ |  | ХОЛОД | ТЕПЛО
ИНВЕРТОРНЫЕ НАРУЖНЫЕ БЛОКИ МУЛЬТИ-СИСТЕМ холод/тепло
DC Inverter | 3,3 / 4,0 | RAM 33NP2B | 0.8 | 0.92 | 1/4” x 2 / 3/8” x 2 |  | 570x750x280 | -10 ~ 43 | -15 ~ 21 | 1186.6667 |  | Скачать
| 4,0 / 5,2 | RAM 40NP2B | 1.05 | 1.21 | 1/4” x 2 / 3/8” x 2 |  | 570x750x280 | -10 ~ 43 | -15 ~ 21 | 1255
| 5,3 / 6,8 | RAM 53NP2B | 1.55 | 1.79 | ( 1/4” x 2 / 3/8” x 2 ) |  | 750x850x298 | -10 ~ 43 | -15 ~ 21 | 1415
| 5,3 / 6,8 | RAM 53NP3B | 1.55 | 1.62 | ( 1/4” x 3 / 3/8” x 3 ) |  | 750x850x298 | -10 ~ 43 | -15 ~ 21 | 1588.3333
| 6,8 / 8,5 | RAM 68NP3B | 2.08 | 2.28 | ( 1/4” x 3 / 3/8” x 3 ) |  | 800x850x298 | -10 ~ 43 | -15 ~ 21 | 2110
| 7 / 8,5 | RAM 70NP4B | 2.11 | 2.11 | 1/4” x 4 / 3/8” x 3 + 1/2” x 1 |  | 800x850x298 | -10 ~ 43 | -15 ~ 21 | 2375
| 8,5 / 11 | RAM 90NP5B | 2.23 | 2.46 | 1/4” x 5 / (3/8” x 3) + (1/2” x 2) |  | 800x950x370 | -10 ~ 43 | -15 ~ 21 | 3158.3333
| 10,6 / 13,6 | RAM 110NP6B | 3.2 | 3.6 | ( 1/4” x 3 / 3/8” x 3 ) x 2 |  | 1450x855x308 | -10 ~ 43 | -15 ~ 21 | 3761.6667
ВНУТРЕННИЕ БЛОКИ МУЛЬТИ-СИСТЕМ холод/тепло
СЕРИЯ | Мощность, кВт | МОДЕЛЬ | НОМИНАЛЬНАЯ ПОТРЕБЛЯЕМАЯ МОЩНОСТЬ, кВт |  | ДИАМЕТР ТРУБ |  | ГАБАРИТЫ (ВхШхГ), мм | ДИАПАЗОН РАБОЧИХ ТЕМПЕРАТУР °С |  | РОЗНИЦА, EUR | ВНЕШНИЙ ВИД | Инструкция
| холод/тепло |  | ХОЛОД | ТЕПЛО | Ж-СТЬ | ГАЗ |  | ХОЛОД | ТЕПЛО
Настенные Cut-Out | 1,8 / 2,5 | RAK 18QXB |  |  | 1/4" | 3/8" | 295 x 900 x 210 | -10 ~ 43 | -15 ~ 21 | 380 |  | Скачать
| 2,5 / 3,2 | RAK 25RXB |  |  | 1/4" | 3/8" | 295 x 900 x 210 | -10 ~ 43 | -15 ~ 21 | 405
| 3,5 / 4,0 | RAK 35RXB |  |  | 1/4" | 3/8" | 295 x 900 x 210 | -10 ~ 43 | -15 ~ 21 | 451.6667
| 5,0 / 5,8 | RAK 50RXB |  |  | 1/4" | 1/2" | 295 x 900 x 210 | -10 ~ 43 | -15 ~ 21 | 728.3333
Дистанционный пульт управления RAR-6N2 (входит в комплект)
Настенные Frame Flat | 1,5 / 2,0 | RAK 15QPC |  |  | 1/4" | 3/8" | 280 x 780 x 218 | -10 ~ 43 | -15 ~ 21 | 280 |  | Скачать
| 2,0 / 2,5 | RAK 18RPC |  |  | 1/4" | 3/8" | 280 x 780 x 218 | -10 ~ 43 | -15 ~ 21 | 296.6667
| 2,5 / 3,4 | RAK 25RPC |  |  | 1/4" | 3/8" | 280 x 780 x 218 | -10 ~ 43 | -15 ~ 21 | 291.6667
| 3,5 / 4,2 | RAK 35RPC |  |  | 1/4" | 3/8" | 295 x 900 x 230 | -10 ~ 43 | -15 ~ 21 | 311.6667
| 5,0 / 6,0 | RAK 50RPC |  |  | 1/4" | 1/2" | 295 x 900 x 230 | -10 ~ 43 | -15 ~ 21 | 453.3333
Дистанционный пульт управления RAR-6N2( входит в комплект)
Кассетные Ceiling | 2,5 / 3,5 | RAI 25QPB |  |  | 1/4" | 3/8" | 285 x 580 x 580 | -10 ~ 43 | -15 ~ 21 | 786.6667 |  | Скачать
| 3,5 / 4,8 | RAI 35QPB |  |  | 1/4" | 3/8" | 285 x 580 x 580 | -10 ~ 43 | -15 ~ 21 | 840
| 5,0 / 6,2 | RAI 50QPB |  |  | 1/4" | 1/2" | 285 x 580 x 580 | -10 ~ 43 | -15 ~ 21 | 896.6667
|  | RAI-ECPP | Декоративная панель для кассет Ceiling |  |  |  | 32 x 650 x 650 |  |  | 273.3333
Дистанционный пульт управления RAR-6N2 (входит в комплект)
Канальные (низконапорные) Small Duct | 1,8 / 2,5 | RAD 18QPB |  |  | 1/4" | 3/8" | 235x750x400 | -10 ~ 43 | -15 ~ 21 | 576.6667 |  | Скачать
| 2,5 / 3,5 | RAD 25QPB |  |  | 1/4" | 3/8" | 235x750x400 | -10 ~ 43 | -15 ~ 21 | 611.6667
| 3,5 / 4,8 | RAD 35QPB |  |  | 1/4" | 3/8" | 235x750x400 | -10 ~ 43 | -15 ~ 21 | 721.6667
| 5,0 / 6,0 | RAD 50QPB |  |  | 1/4" | 1/2" | 235x750x400 | -10 ~ 43 | -15 ~ 21 | 858.3333
Дистанционный пульт управления
Напольные Stylish Floor | 2,5 / 3,4 | RAF 25RXB |  |  | 1/4" | 3/8" | 590 x 750 x 215 | -10 ~ 43 | -15 ~ 21 | 1196.6667 |  | Скачать
| 3,5 / 4,5 | RAF 35RXB |  |  | 1/4" | 3/8" | 590 x 750 x 215 | -10 ~ 43 | -15 ~ 21 | 1235
| 5,0 / 6,0 | RAF 50RXB |  |  | 1/4" | 1/2" | 590 x 750 x 215 | -10 ~ 43 | -15 ~ 21 | 1293.3333
Дистанционный пульт управления RAR-6N4 (входит в комплект)
* Данная информация является ознакомительной и может меняться без предварительного уведомления. | [12 empty] | * Данная информация является ознакомительной и может меняться без предварительного уведомления. | * Данная информация является ознакомительной и может меняться без предварительного уведомления. | * Данная информация является ознакомительной и может меняться без предварительного уведомления. | * Данная информация является ознакомительной и может меняться без предварительного уведомления. | * Данная информация является ознакомительной и может меняться без предварительного уведомления. | * Данная информация является ознакомительной и может меняться без предварительного уведомления. | * Данная информация является ознакомительной и может меняться без предварительного уведомления. | * Данная информация является ознакомительной и может меняться без предварительного уведомления. | * Данная информация является ознакомительной и может меняться без предварительного уведомления. | * Данная информация является ознакомительной и может меняться без предварительного уведомления. | * Данная информация является ознакомительной и может меняться без предварительного уведомления. | * Данная информация является ознакомительной и может меняться без предварительного уведомления. | * Данная информация является ознакомительной и может меняться без предварительного уведомления. | * Данная информация является ознакомительной и может меняться без предварительного уведомления. | * Данная информация является ознакомительной и может меняться без предварительного уведомления. | * Данная информация является ознакомительной и может меняться без предварительного уведомления. | * Данная информация является ознакомительной и может меняться без предварительного уведомления. | * Данная информация является ознакомительной и может меняться без предварительного уведомления. | * Данная информация является ознакомительной и может меняться без предварительного уведомления. | * Данная информация является ознакомительной и может меняться без предварительного уведомления. | * Данная информация является ознакомительной и может меняться без предварительного уведомления. | * Данная информация является ознакомительной и может меняться без предварительного уведомления. | * Данная информация является ознакомительной и может меняться без предварительного уведомления. | * Данная информация является ознакомительной и может меняться без предварительного уведомления. | * Данная информация является ознакомительной и может меняться без предварительного уведомления. | * Данная информация является ознакомительной и может меняться без предварительного уведомления. | * Данная информация является ознакомительной и может меняться без предварительного уведомления. | * Данная информация является ознакомительной и может меняться без предварительного уведомления. | * Данная информация является ознакомительной и может меняться без предварительного уведомления. | * Данная информация является ознакомительной и может меняться без предварительного уведомления. | * Данная информация является ознакомительной и может меняться без предварительного уведомления. | * Данная информация является ознакомительной и может меняться без предварительного уведомления. | * Данная информация является ознакомительной и может меняться без предварительного уведомления. | * Данная информация является ознакомительной и может меняться без предварительного уведомления. | * Данная информация является ознакомительной и может меняться без предварительного уведомления. | * Данная информация является ознакомительной и может меняться без предварительного уведомления. | * Данная информация является ознакомительной и может меняться без предварительного уведомления. | * Данная информация является ознакомительной и может меняться без предварительного уведомления. | * Данная информация является ознакомительной и может меняться без предварительного уведомления. | * Данная информация является ознакомительной и может меняться без предварительного уведомления. | * Данная информация является ознакомительной и может меняться без предварительного уведомления. | * Данная информация является ознакомительной и может меняться без предварительного уведомления. | * Данная информация является ознакомительной и может меняться без предварительного уведомления. | * Данная информация является ознакомительной и может меняться без предварительного уведомления. | * Данная информация является ознакомительной и может меняться без предварительного уведомления. | * Данная информация является ознакомительной и может меняться без предварительного уведомления. | * Данная информация является ознакомительной и может меняться без предварительного уведомления. | * Данная информация является ознакомительной и может меняться без предварительного уведомления. | * Данная информация является ознакомительной и может меняться без предварительного уведомления. | * Данная информация является ознакомительной и может меняться без предварительного уведомления. | * Данная информация является ознакомительной и может меняться без предварительного уведомления. | * Данная информация является ознакомительной и может меняться без предварительного уведомления. | * Данная информация является ознакомительной и может меняться без предварительного уведомления. | * Данная информация является ознакомительной и может меняться без предварительного уведомления. | * Данная информация является ознакомительной и может меняться без предварительного уведомления. | * Данная информация является ознакомительной и может меняться без предварительного уведомления. | * Данная информация является ознакомительной и может меняться без предварительного уведомления. | * Данная информация является ознакомительной и может меняться без предварительного уведомления. | * Данная информация является ознакомительной и может меняться без предварительного уведомления. | * Данная информация является ознакомительной и может меняться без предварительного уведомления. | * Данная информация является ознакомительной и может меняться без предварительного уведомления. | * Данная информация является ознакомительной и может меняться без предварительного уведомления. | * Данная информация является ознакомительной и может меняться без предварительного уведомления. | * Данная информация является ознакомительной и может меняться без предварительного уведомления. | * Данная информация является ознакомительной и может меняться без предварительного уведомления. | * Данная информация является ознакомительной и может меняться без предварительного уведомления. | * Данная информация является ознакомительной и может меняться без предварительного уведомления. | * Данная информация является ознакомительной и может меняться без предварительного уведомления. | * Данная информация является ознакомительной и может меняться без предварительного уведомления. | * Данная информация является ознакомительной и может меняться без предварительного уведомления. | * Данная информация является ознакомительной и может меняться без предварительного уведомления. | * Данная информация является ознакомительной и может меняться без предварительного уведомления. | * Данная информация является ознакомительной и может меняться без предварительного уведомления. | * Данная информация является ознакомительной и может меняться без предварительного уведомления. | * Данная информация является ознакомительной и может меняться без предварительного уведомления. | * Данная информация является ознакомительной и может меняться без предварительного уведомления. | * Данная информация является ознакомительной и может меняться без предварительного уведомления. | * Данная информация является ознакомительной и может меняться без предварительного уведомления. | * Данная информация является ознакомительной и может меняться без предварительного уведомления. | * Данная информация является ознакомительной и может меняться без предварительного уведомления. | * Данная информация является ознакомительной и может меняться без предварительного уведомления. | * Данная информация является ознакомительной и может меняться без предварительного уведомления. | * Данная информация является ознакомительной и может меняться без предварительного уведомления. | * Данная информация является ознакомительной и может меняться без предварительного уведомления. | * Данная информация является ознакомительной и может меняться без предварительного уведомления. | * Данная информация является ознакомительной и может меняться без предварительного уведомления. | * Данная информация является ознакомительной и может меняться без предварительного уведомления. | * Данная информация является ознакомительной и может меняться без предварительного уведомления. | * Данная информация является ознакомительной и может меняться без предварительного уведомления. | * Данная информация является ознакомительной и может меняться без предварительного уведомления. | * Данная информация является ознакомительной и может меняться без предварительного уведомления. | * Данная информация является ознакомительной и может меняться без предварительного уведомления. | * Данная информация является ознакомительной и может меняться без предварительного уведомления. | * Данная информация является ознакомительной и может меняться без предварительного уведомления. | * Данная информация является ознакомительной и может меняться без предварительного уведомления. | * Данная информация является ознакомительной и может меняться без предварительного уведомления. | * Данная информация является ознакомительной и может меняться без предварительного уведомления. | * Данная информация является ознакомительной и может меняться без предварительного уведомления. | * Данная информация является ознакомительной и может меняться без предварительного уведомления. | * Данная информация является ознакомительной и может меняться без предварительного уведомления. | * Данная информация является ознакомительной и может меняться без предварительного уведомления. | * Данная информация является ознакомительной и может меняться без предварительного уведомления. | * Данная информация является ознакомительной и может меняться без предварительного уведомления. | * Данная информация является ознакомительной и может меняться без предварительного уведомления. | * Данная информация является ознакомительной и может меняться без предварительного уведомления. | * Данная информация является ознакомительной и может меняться без предварительного уведомления. | * Данная информация является ознакомительной и может меняться без предварительного уведомления. | * Данная информация является ознакомительной и может меняться без предварительного уведомления. | * Данная информация является ознакомительной и может меняться без предварительного уведомления. | * Данная информация является ознакомительной и может меняться без предварительного уведомления. | * Данная информация является ознакомительной и может меняться без предварительного уведомления. | * Данная информация является ознакомительной и может меняться без предварительного уведомления. | * Данная информация является ознакомительной и может меняться без предварительного уведомления. | * Данная информация является ознакомительной и может меняться без предварительного уведомления. | * Данная информация является ознакомительной и может меняться без предварительного уведомления. | * Данная информация является ознакомительной и может меняться без предварительного уведомления. | * Данная информация является ознакомительной и может меняться без предварительного уведомления. | * Данная информация является ознакомительной и может меняться без предварительного уведомления. | * Данная информация является ознакомительной и может меняться без предварительного уведомления. | * Данная информация является ознакомительной и может меняться без предварительного уведомления. | * Данная информация является ознакомительной и может меняться без предварительного уведомления. | * Данная информация является ознакомительной и может меняться без предварительного уведомления. | * Данная информация является ознакомительной и может меняться без предварительного уведомления. | * Данная информация является ознакомительной и может меняться без предварительного уведомления. | * Данная информация является ознакомительной и может меняться без предварительного уведомления. | * Данная информация является ознакомительной и может меняться без предварительного уведомления. | * Данная информация является ознакомительной и может меняться без предварительного уведомления. | * Данная информация является ознакомительной и может меняться без предварительного уведомления. | * Данная информация является ознакомительной и может меняться без предварительного уведомления. | * Данная информация является ознакомительной и может меняться без предварительного уведомления. | * Данная информация является ознакомительной и может меняться без предварительного уведомления. | * Данная информация является ознакомительной и может меняться без предварительного уведомления. | * Данная информация является ознакомительной и может меняться без предварительного уведомления. | * Данная информация является ознакомительной и может меняться без предварительного уведомления. | * Данная информация является ознакомительной и может меняться без предварительного уведомления. | * Данная информация является ознакомительной и может меняться без предварительного уведомления. | * Данная информация является ознакомительной и может меняться без предварительного уведомления. | * Данная информация является ознакомительной и может меняться без предварительного уведомления. | * Данная информация является ознакомительной и может меняться без предварительного уведомления. | * Данная информация является ознакомительной и может меняться без предварительного уведомления. | * Данная информация является ознакомительной и может меняться без предварительного уведомления. | * Данная информация является ознакомительной и может меняться без предварительного уведомления. | * Данная информация является ознакомительной и может меняться без предварительного уведомления. | * Данная информация является ознакомительной и может меняться без предварительного уведомления. | * Данная информация является ознакомительной и может меняться без предварительного уведомления. | * Данная информация является ознакомительной и может меняться без предварительного уведомления. | * Данная информация является ознакомительной и может меняться без предварительного уведомления. | * Данная информация является ознакомительной и может меняться без предварительного уведомления. | * Данная информация является ознакомительной и может меняться без предварительного уведомления. | * Данная информация является ознакомительной и может меняться без предварительного уведомления. | * Данная информация является ознакомительной и может меняться без предварительного уведомления. | * Данная информация является ознакомительной и может меняться без предварительного уведомления. | * Данная информация является ознакомительной и может меняться без предварительного уведомления. | * Данная информация является ознакомительной и может меняться без предварительного уведомления. | * Данная информация является ознакомительной и может меняться без предварительного уведомления. | * Данная информация является ознакомительной и может меняться без предварительного уведомления. | * Данная информация является ознакомительной и может меняться без предварительного уведомления. | * Данная информация является ознакомительной и может меняться без предварительного уведомления. | * Данная информация является ознакомительной и может меняться без предварительного уведомления. | * Данная информация является ознакомительной и может меняться без предварительного уведомления. | * Данная информация является ознакомительной и может меняться без предварительного уведомления. | * Данная информация является ознакомительной и может меняться без предварительного уведомления. | * Данная информация является ознакомительной и может меняться без предварительного уведомления. | * Данная информация является ознакомительной и может меняться без предварительного уведомления. | * Данная информация является ознакомительной и может меняться без предварительного уведомления. | * Данная информация является ознакомительной и может меняться без предварительного уведомления. | * Данная информация является ознакомительной и может меняться без предварительного уведомления. | * Данная информация является ознакомительной и может меняться без предварительного уведомления. | * Данная информация является ознакомительной и может меняться без предварительного уведомления. | * Данная информация является ознакомительной и может меняться без предварительного уведомления. | * Данная информация является ознакомительной и может меняться без предварительного уведомления. | * Данная информация является ознакомительной и может меняться без предварительного уведомления. | * Данная информация является ознакомительной и может меняться без предварительного уведомления. | * Данная информация является ознакомительной и может меняться без предварительного уведомления. | * Данная информация является ознакомительной и может меняться без предварительного уведомления. | * Данная информация является ознакомительной и может меняться без предварительного уведомления. | * Данная информация является ознакомительной и может меняться без предварительного уведомления. | * Данная информация является ознакомительной и может меняться без предварительного уведомления. | * Данная информация является ознакомительной и может меняться без предварительного уведомления. | * Данная информация является ознакомительной и может меняться без предварительного уведомления. | * Данная информация является ознакомительной и может меняться без предварительного уведомления. | * Данная информация является ознакомительной и может меняться без предварительного уведомления. | * Данная информация является ознакомительной и может меняться без предварительного уведомления. | * Данная информация является ознакомительной и может меняться без предварительного уведомления. | * Данная информация является ознакомительной и может меняться без предварительного уведомления. | * Данная информация является ознакомительной и может меняться без предварительного уведомления. | * Данная информация является ознакомительной и может меняться без предварительного уведомления. | * Данная информация является ознакомительной и может меняться без предварительного уведомления. | * Данная информация является ознакомительной и может меняться без предварительного уведомления. | * Данная информация является ознакомительной и может меняться без предварительного уведомления. | * Данная информация является ознакомительной и может меняться без предварительного уведомления. | * Данная информация является ознакомительной и может меняться без предварительного уведомления. | * Данная информация является ознакомительной и может меняться без предварительного уведомления. | * Данная информация является ознакомительной и может меняться без предварительного уведомления. | * Данная информация является ознакомительной и может меняться без предварительного уведомления. | * Данная информация является ознакомительной и может меняться без предварительного уведомления. | * Данная информация является ознакомительной и может меняться без предварительного уведомления. | * Данная информация является ознакомительной и может меняться без предварительного уведомления. | * Данная информация является ознакомительной и может меняться без предварительного уведомления. | * Данная информация является ознакомительной и может меняться без предварительного уведомления. | * Данная информация является ознакомительной и может меняться без предварительного уведомления. | * Данная информация является ознакомительной и может меняться без предварительного уведомления. | * Данная информация является ознакомительной и может меняться без предварительного уведомления. | * Данная информация является ознакомительной и может меняться без предварительного уведомления. | * Данная информация является ознакомительной и может меняться без предварительного уведомления. | * Данная информация является ознакомительной и может меняться без предварительного уведомления. | * Данная информация является ознакомительной и может меняться без предварительного уведомления. | * Данная информация является ознакомительной и может меняться без предварительного уведомления. | * Данная информация является ознакомительной и может меняться без предварительного уведомления. | * Данная информация является ознакомительной и может меняться без предварительного уведомления. | * Данная информация является ознакомительной и может меняться без предварительного уведомления. | * Данная информация является ознакомительной и может меняться без предварительного уведомления. | * Данная информация является ознакомительной и может меняться без предварительного уведомления. | * Данная информация является ознакомительной и может меняться без предварительного уведомления. | * Данная информация является ознакомительной и может меняться без предварительного уведомления. | * Данная информация является ознакомительной и может меняться без предварительного уведомления. | * Данная информация является ознакомительной и может меняться без предварительного уведомления. | * Данная информация является ознакомительной и может меняться без предварительного уведомления. | * Данная информация является ознакомительной и может меняться без предварительного уведомления. | * Данная информация является ознакомительной и может меняться без предварительного уведомления. | * Данная информация является ознакомительной и может меняться без предварительного уведомления. | * Данная информация является ознакомительной и может меняться без предварительного уведомления. | * Данная информация является ознакомительной и может меняться без предварительного уведомления. | * Данная информация является ознакомительной и может меняться без предварительного уведомления. | * Данная информация является ознакомительной и может меняться без предварительного уведомления. | * Данная информация является ознакомительной и может меняться без предварительного уведомления. | * Данная информация является ознакомительной и может меняться без предварительного уведомления. | * Данная информация является ознакомительной и может меняться без предварительного уведомления. | * Данная информация является ознакомительной и может меняться без предварительного уведомления. | * Данная информация является ознакомительной и может меняться без предварительного уведомления. | * Данная информация является ознакомительной и может меняться без предварительного уведомления. | * Данная информация является ознакомительной и может меняться без предварительного уведомления. | * Данная информация является ознакомительной и может меняться без предварительного уведомления. | * Данная информация является ознакомительной и может меняться без предварительного уведомления. | * Данная информация является ознакомительной и может меняться без предварительного уведомления. | * Данная информация является ознакомительной и может меняться без предварительного уведомления. | * Данная информация является ознакомительной и может меняться без предварительного уведомления. | * Данная информация является ознакомительной и может меняться без предварительного уведомления. | * Данная информация является ознакомительной и может меняться без предварительного уведомления. | * Данная информация является ознакомительной и может меняться без предварительного уведомления. | * Данная информация является ознакомительной и может меняться без предварительного уведомления. | * Данная информация является ознакомительной и может меняться без предварительного уведомления. | * Данная информация является ознакомительной и может меняться без предварительного уведомления. | * Данная информация является ознакомительной и может меняться без предварительного уведомления. | * Данная информация является ознакомительной и может меняться без предварительного уведомления. | * Данная информация является ознакомительной и может меняться без предварительного уведомления. | * Данная информация является ознакомительной и может меняться без предварительного уведомления. | * Данная информация является ознакомительной и может меняться без предварительного уведомления. | * Данная информация является ознакомительной и может меняться без предварительного уведомления. | * Данная информация является ознакомительной и может меняться без предварительного уведомления. | * Данная информация является ознакомительной и может меняться без предварительного уведомления. | * Данная информация является ознакомительной и может меняться без предварительного уведомления. | * Данная информация является ознакомительной и может меняться без предварительного уведомления. | * Данная информация является ознакомительной и может меняться без предварительного уведомления. | * Данная информация является ознакомительной и может меняться без предварительного уведомления. | * Данная информация является ознакомительной и может меняться без предварительного уведомления. | * Данная информация является ознакомительной и может меняться без предварительного уведомления. | * Данная информация является ознакомительной и может меняться без предварительного уведомления. | * Данная информация является ознакомительной и может меняться без предварительного уведомления. | * Данная информация является ознакомительной и может меняться без предварительного уведомления. | * Данная информация является ознакомительной и может меняться без предварительного уведомления. | * Данная информация является ознакомительной и может меняться без предварительного уведомления. | * Данная информация является ознакомительной и может меняться без предварительного уведомления. | * Данная информация является ознакомительной и может меняться без предварительного уведомления. | * Данная информация является ознакомительной и может меняться без предварительного уведомления. | * Данная информация является ознакомительной и может меняться без предварительного уведомления. | * Данная информация является ознакомительной и может меняться без предварительного уведомления. | * Данная информация является ознакомительной и может меняться без предварительного уведомления. | * Данная информация является ознакомительной и может меняться без предварительного уведомления. | * Данная информация является ознакомительной и может меняться без предварительного уведомления. | * Данная информация является ознакомительной и может меняться без предварительного уведомления. | * Данная информация является ознакомительной и может меняться без предварительного уведомления. | * Данная информация является ознакомительной и может меняться без предварительного уведомления. | * Данная информация является ознакомительной и может меняться без предварительного уведомления. | * Данная информация является ознакомительной и может меняться без предварительного уведомления. | * Данная информация является ознакомительной и может меняться без предварительного уведомления. | * Данная информация является ознакомительной и может меняться без предварительного уведомления. | * Данная информация является ознакомительной и может меняться без предварительного уведомления. | * Данная информация является ознакомительной и может меняться без предварительного уведомления. | * Данная информация является ознакомительной и может меняться без предварительного уведомления. | * Данная информация является ознакомительной и может меняться без предварительного уведомления. | * Данная информация является ознакомительной и может меняться без предварительного уведомления. | * Данная информация является ознакомительной и может меняться без предварительного уведомления. | * Данная информация является ознакомительной и может меняться без предварительного уведомления. | * Данная информация является ознакомительной и может меняться без предварительного уведомления. | * Данная информация является ознакомительной и может меняться без предварительного уведомления. | * Данная информация является ознакомительной и может меняться без предварительного уведомления. | * Данная информация является ознакомительной и может меняться без предварительного уведомления. | * Данная информация является ознакомительной и может меняться без предварительного уведомления. | * Данная информация является ознакомительной и может меняться без предварительного уведомления. | * Данная информация является ознакомительной и может меняться без предварительного уведомления. | * Данная информация является ознакомительной и может меняться без предварительного уведомления. | * Данная информация является ознакомительной и может меняться без предварительного уведомления. | * Данная информация является ознакомительной и может меняться без предварительного уведомления. | * Данная информация является ознакомительной и может меняться без предварительного уведомления. | * Данная информация является ознакомительной и может меняться без предварительного уведомления. | * Данная информация является ознакомительной и может меняться без предварительного уведомления. | * Данная информация является ознакомительной и может меняться без предварительного уведомления. | * Данная информация является ознакомительной и может меняться без предварительного уведомления. | * Данная информация является ознакомительной и может меняться без предварительного уведомления. | * Данная информация является ознакомительной и может меняться без предварительного уведомления. | * Данная информация является ознакомительной и может меняться без предварительного уведомления. | * Данная информация является ознакомительной и может меняться без предварительного уведомления. | * Данная информация является ознакомительной и может меняться без предварительного уведомления. | * Данная информация является ознакомительной и может меняться без предварительного уведомления. | * Данная информация является ознакомительной и может меняться без предварительного уведомления. | * Данная информация является ознакомительной и может меняться без предварительного уведомления. | * Данная информация является ознакомительной и может меняться без предварительного уведомления. | * Данная информация является ознакомительной и может меняться без предварительного уведомления. | * Данная информация является ознакомительной и может меняться без предварительного уведомления. | * Данная информация является ознакомительной и может меняться без предварительного уведомления. | * Данная информация является ознакомительной и может меняться без предварительного уведомления. | * Данная информация является ознакомительной и может меняться без предварительного уведомления. | * Данная информация является ознакомительной и может меняться без предварительного уведомления. | * Данная информация является ознакомительной и может меняться без предварительного уведомления. | * Данная информация является ознакомительной и может меняться без предварительного уведомления. | * Данная информация является ознакомительной и может меняться без предварительного уведомления. | * Данная информация является ознакомительной и может меняться без предварительного уведомления. | * Данная информация является ознакомительной и может меняться без предварительного уведомления. | * Данная информация является ознакомительной и может меняться без предварительного уведомления. | * Данная информация является ознакомительной и может меняться без предварительного уведомления. | * Данная информация является ознакомительной и может меняться без предварительного уведомления. | * Данная информация является ознакомительной и может меняться без предварительного уведомления. | * Данная информация является ознакомительной и может меняться без предварительного уведомления. | * Данная информация является ознакомительной и может меняться без предварительного уведомления. | * Данная информация является ознакомительной и может меняться без предварительного уведомления. | * Данная информация является ознакомительной и может меняться без предварительного уведомления. | * Данная информация является ознакомительной и может меняться без предварительного уведомления. | * Данная информация является ознакомительной и может меняться без предварительного уведомления. | * Данная информация является ознакомительной и может меняться без предварительного уведомления. | * Данная информация является ознакомительной и может меняться без предварительного уведомления. | * Данная информация является ознакомительной и может меняться без предварительного уведомления. | * Данная информация является ознакомительной и может меняться без предварительного уведомления. | * Данная информация является ознакомительной и может меняться без предварительного уведомления. | * Данная информация является ознакомительной и может меняться без предварительного уведомления. | * Данная информация является ознакомительной и может меняться без предварительного уведомления. | * Данная информация является ознакомительной и может меняться без предварительного уведомления. | * Данная информация является ознакомительной и может меняться без предварительного уведомления. | * Данная информация является ознакомительной и может меняться без предварительного уведомления. | * Данная информация является ознакомительной и может меняться без предварительного уведомления. | * Данная информация является ознакомительной и может меняться без предварительного уведомления. | * Данная информация является ознакомительной и может меняться без предварительного уведомления. | * Данная информация является ознакомительной и может меняться без предварительного уведомления. | * Данная информация является ознакомительной и может меняться без предварительного уведомления. | * Данная информация является ознакомительной и может меняться без предварительного уведомления. | * Данная информация является ознакомительной и может меняться без предварительного уведомления. | * Данная информация является ознакомительной и может меняться без предварительного уведомления. | * Данная информация является ознакомительной и может меняться без предварительного уведомления. | * Данная информация является ознакомительной и может меняться без предварительного уведомления. | * Данная информация является ознакомительной и может меняться без предварительного уведомления. | * Данная информация является ознакомительной и может меняться без предварительного уведомления. | * Данная информация является ознакомительной и может меняться без предварительного уведомления. | * Данная информация является ознакомительной и может меняться без предварительного уведомления. | * Данная информация является ознакомительной и может меняться без предварительного уведомления. | * Данная информация является ознакомительной и может меняться без предварительного уведомления. | * Данная информация является ознакомительной и может меняться без предварительного уведомления. | * Данная информация является ознакомительной и может меняться без предварительного уведомления. | * Данная информация является ознакомительной и может меняться без предварительного уведомления. | * Данная информация является ознакомительной и может меняться без предварительного уведомления. | * Данная информация является ознакомительной и может меняться без предварительного уведомления. | * Данная информация является ознакомительной и может меняться без предварительного уведомления. | * Данная информация является ознакомительной и может меняться без предварительного уведомления. | * Данная информация является ознакомительной и может меняться без предварительного уведомления. | * Данная информация является ознакомительной и может меняться без предварительного уведомления. | * Данная информация является ознакомительной и может меняться без предварительного уведомления. | * Данная информация является ознакомительной и может меняться без предварительного уведомления. | * Данная информация является ознакомительной и может меняться без предварительного уведомления. | * Данная информация является ознакомительной и может меняться без предварительного уведомления. | * Данная информация является ознакомительной и может меняться без предварительного уведомления. | * Данная информация является ознакомительной и может меняться без предварительного уведомления. | * Данная информация является ознакомительной и может меняться без предварительного уведомления. | * Данная информация является ознакомительной и может меняться без предварительного уведомления. | * Данная информация является ознакомительной и может меняться без предварительного уведомления. | * Данная информация является ознакомительной и может меняться без предварительного уведомления. | * Данная информация является ознакомительной и может меняться без предварительного уведомления. | * Данная информация является ознакомительной и может меняться без предварительного уведомления. | * Данная информация является ознакомительной и может меняться без предварительного уведомления. | * Данная информация является ознакомительной и может меняться без предварительного уведомления. | * Данная информация является ознакомительной и может меняться без предварительного уведомления. | * Данная информация является ознакомительной и может меняться без предварительного уведомления. | * Данная информация является ознакомительной и может меняться без предварительного уведомления. | * Данная информация является ознакомительной и может меняться без предварительного уведомления. | * Данная информация является ознакомительной и может меняться без предварительного уведомления. | * Данная информация является ознакомительной и может меняться без предварительного уведомления. | * Данная информация является ознакомительной и может меняться без предварительного уведомления. | * Данная информация является ознакомительной и может меняться без предварительного уведомления. | * Данная информация является ознакомительной и может меняться без предварительного уведомления. | * Данная информация является ознакомительной и может меняться без предварительного уведомления. | * Данная информация является ознакомительной и может меняться без предварительного уведомления. | * Данная информация является ознакомительной и может меняться без предварительного уведомления. | * Данная информация является ознакомительной и может меняться без предварительного уведомления. | * Данная информация является ознакомительной и может меняться без предварительного уведомления. | * Данная информация является ознакомительной и может меняться без предварительного уведомления. | * Данная информация является ознакомительной и может меняться без предварительного уведомления. | * Данная информация является ознакомительной и может меняться без предварительного уведомления. | * Данная информация является ознакомительной и может меняться без предварительного уведомления. | * Данная информация является ознакомительной и может меняться без предварительного уведомления. | * Данная информация является ознакомительной и может меняться без предварительного уведомления. | * Данная информация является ознакомительной и может меняться без предварительного уведомления. | * Данная информация является ознакомительной и может меняться без предварительного уведомления. | * Данная информация является ознакомительной и может меняться без предварительного уведомления. | * Данная информация является ознакомительной и может меняться без предварительного уведомления. | * Данная информация является ознакомительной и может меняться без предварительного уведомления. | * Данная информация является ознакомительной и может меняться без предварительного уведомления. | * Данная информация является ознакомительной и может меняться без предварительного уведомления. | * Данная информация является ознакомительной и может меняться без предварительного уведомления. | * Данная информация является ознакомительной и может меняться без предварительного уведомления. | * Данная информация является ознакомительной и может меняться без предварительного уведомления. | * Данная информация является ознакомительной и может меняться без предварительного уведомления. | * Данная информация является ознакомительной и может меняться без предварительного уведомления. | * Данная информация является ознакомительной и может меняться без предварительного уведомления. | * Данная информация является ознакомительной и может меняться без предварительного уведомления. | * Данная информация является ознакомительной и может меняться без предварительного уведомления. | * Данная информация является ознакомительной и может меняться без предварительного уведомления. | * Данная информация является ознакомительной и может меняться без предварительного уведомления. | * Данная информация является ознакомительной и может меняться без предварительного уведомления. | * Данная информация является ознакомительной и может меняться без предварительного уведомления. | * Данная информация является ознакомительной и может меняться без предварительного уведомления. | * Данная информация является ознакомительной и может меняться без предварительного уведомления. | * Данная информация является ознакомительной и может меняться без предварительного уведомления. | * Данная информация является ознакомительной и может меняться без предварительного уведомления. | * Данная информация является ознакомительной и может меняться без предварительного уведомления. | * Данная информация является ознакомительной и может меняться без предварительного уведомления. | * Данная информация является ознакомительной и может меняться без предварительного уведомления. | * Данная информация является ознакомительной и может меняться без предварительного уведомления. | * Данная информация является ознакомительной и может меняться без предварительного уведомления. | * Данная информация является ознакомительной и может меняться без предварительного уведомления. | * Данная информация является ознакомительной и может меняться без предварительного уведомления. | * Данная информация является ознакомительной и может меняться без предварительного уведомления. | * Данная информация является ознакомительной и может меняться без предварительного уведомления. | * Данная информация является ознакомительной и может меняться без предварительного уведомления. | * Данная информация является ознакомительной и может меняться без предварительного уведомления. | * Данная информация является ознакомительной и может меняться без предварительного уведомления. | * Данная информация является ознакомительной и может меняться без предварительного уведомления. | * Данная информация является ознакомительной и может меняться без предварительного уведомления. | * Данная информация является ознакомительной и может меняться без предварительного уведомления. | * Данная информация является ознакомительной и может меняться без предварительного уведомления. | * Данная информация является ознакомительной и может меняться без предварительного уведомления. | * Данная информация является ознакомительной и может меняться без предварительного уведомления. | * Данная информация является ознакомительной и может меняться без предварительного уведомления. | * Данная информация является ознакомительной и может меняться без предварительного уведомления. | * Данная информация является ознакомительной и может меняться без предварительного уведомления. | * Данная информация является ознакомительной и может меняться без предварительного уведомления. | * Данная информация является ознакомительной и может меняться без предварительного уведомления. | * Данная информация является ознакомительной и может меняться без предварительного уведомления. | * Данная информация является ознакомительной и может меняться без предварительного уведомления. | * Данная информация является ознакомительной и может меняться без предварительного уведомления. | * Данная информация является ознакомительной и может меняться без предварительного уведомления. | * Данная информация является ознакомительной и может меняться без предварительного уведомления. | * Данная информация является ознакомительной и может меняться без предварительного уведомления. | * Данная информация является ознакомительной и может меняться без предварительного уведомления. | * Данная информация является ознакомительной и может меняться без предварительного уведомления. | * Данная информация является ознакомительной и может меняться без предварительного уведомления. | * Данная информация является ознакомительной и может меняться без предварительного уведомления. | * Данная информация является ознакомительной и может меняться без предварительного уведомления. | * Данная информация является ознакомительной и может меняться без предварительного уведомления. | * Данная информация является ознакомительной и может меняться без предварительного уведомления. | * Данная информация является ознакомительной и может меняться без предварительного уведомления. | * Данная информация является ознакомительной и может меняться без предварительного уведомления. | * Данная информация является ознакомительной и может меняться без предварительного уведомления. | * Данная информация является ознакомительной и может меняться без предварительного уведомления. | * Данная информация является ознакомительной и может меняться без предварительного уведомления. | * Данная информация является ознакомительной и может меняться без предварительного уведомления. | * Данная информация является ознакомительной и может меняться без предварительного уведомления. | * Данная информация является ознакомительной и может меняться без предварительного уведомления. | * Данная информация является ознакомительной и может меняться без предварительного уведомления. | * Данная информация является ознакомительной и может меняться без предварительного уведомления. | * Данная информация является ознакомительной и может меняться без предварительного уведомления. | * Данная информация является ознакомительной и может меняться без предварительного уведомления. | * Данная информация является ознакомительной и может меняться без предварительного уведомления. | * Данная информация является ознакомительной и может меняться без предварительного уведомления. | * Данная информация является ознакомительной и может меняться без предварительного уведомления. | * Данная информация является ознакомительной и может меняться без предварительного уведомления. | * Данная информация является ознакомительной и может меняться без предварительного уведомления. | * Данная информация является ознакомительной и может меняться без предварительного уведомления. | * Данная информация является ознакомительной и может меняться без предварительного уведомления. | * Данная информация является ознакомительной и может меняться без предварительного уведомления. | * Данная информация является ознакомительной и может меняться без предварительного уведомления. | * Данная информация является ознакомительной и может меняться без предварительного уведомления. | * Данная информация является ознакомительной и может меняться без предварительного уведомления. | * Данная информация является ознакомительной и может меняться без предварительного уведомления. | * Данная информация является ознакомительной и может меняться без предварительного уведомления. | * Данная информация является ознакомительной и может меняться без предварительного уведомления. | * Данная информация является ознакомительной и может меняться без предварительного уведомления. | * Данная информация является ознакомительной и может меняться без предварительного уведомления. | * Данная информация является ознакомительной и может меняться без предварительного уведомления. | * Данная информация является ознакомительной и может меняться без предварительного уведомления. | * Данная информация является ознакомительной и может меняться без предварительного уведомления. | * Данная информация является ознакомительной и может меняться без предварительного уведомления. | * Данная информация является ознакомительной и может меняться без предварительного уведомления. | * Данная информация является ознакомительной и может меняться без предварительного уведомления. | * Данная информация является ознакомительной и может меняться без предварительного уведомления. | * Данная информация является ознакомительной и может меняться без предварительного уведомления. | * Данная информация является ознакомительной и может меняться без предварительного уведомления. | * Данная информация является ознакомительной и может меняться без предварительного уведомления. | * Данная информация является ознакомительной и может меняться без предварительного уведомления. | * Данная информация является ознакомительной и может меняться без предварительного уведомления. | * Данная информация является ознакомительной и может меняться без предварительного уведомления. | * Данная информация является ознакомительной и может меняться без предварительного уведомления. | * Данная информация является ознакомительной и может меняться без предварительного уведомления. | * Данная информация является ознакомительной и может меняться без предварительного уведомления. | * Данная информация является ознакомительной и может меняться без предварительного уведомления. | * Данная информация является ознакомительной и может меняться без предварительного уведомления. | * Данная информация является ознакомительной и может меняться без предварительного уведомления. | * Данная информация является ознакомительной и может меняться без предварительного уведомления. | * Данная информация является ознакомительной и может меняться без предварительного уведомления. | * Данная информация является ознакомительной и может меняться без предварительного уведомления. | * Данная информация является ознакомительной и может меняться без предварительного уведомления. | * Данная информация является ознакомительной и может меняться без предварительного уведомления. | * Данная информация является ознакомительной и может меняться без предварительного уведомления. | * Данная информация является ознакомительной и может меняться без предварительного уведомления. | * Данная информация является ознакомительной и может меняться без предварительного уведомления. | * Данная информация является ознакомительной и может меняться без предварительного уведомления. | * Данная информация является ознакомительной и может меняться без предварительного уведомления. | * Данная информация является ознакомительной и может меняться без предварительного уведомления. | * Данная информация является ознакомительной и может меняться без предварительного уведомления. | * Данная информация является ознакомительной и может меняться без предварительного уведомления. | * Данная информация является ознакомительной и может меняться без предварительного уведомления. | * Данная информация является ознакомительной и может меняться без предварительного уведомления. | * Данная информация является ознакомительной и может меняться без предварительного уведомления. | * Данная информация является ознакомительной и может меняться без предварительного уведомления. | * Данная информация является ознакомительной и может меняться без предварительного уведомления. | * Данная информация является ознакомительной и может меняться без предварительного уведомления. | * Данная информация является ознакомительной и может меняться без предварительного уведомления. | * Данная информация является ознакомительной и может меняться без предварительного уведомления. | * Данная информация является ознакомительной и может меняться без предварительного уведомления. | * Данная информация является ознакомительной и может меняться без предварительного уведомления. | * Данная информация является ознакомительной и может меняться без предварительного уведомления. | * Данная информация является ознакомительной и может меняться без предварительного уведомления. | * Данная информация является ознакомительной и может меняться без предварительного уведомления. | * Данная информация является ознакомительной и может меняться без предварительного уведомления. | * Данная информация является ознакомительной и может меняться без предварительного уведомления. | * Данная информация является ознакомительной и может меняться без предварительного уведомления. | * Данная информация является ознакомительной и может меняться без предварительного уведомления. | * Данная информация является ознакомительной и может меняться без предварительного уведомления. | * Данная информация является ознакомительной и может меняться без предварительного уведомления. | * Данная информация является ознакомительной и может меняться без предварительного уведомления. | * Данная информация является ознакомительной и может меняться без предварительного уведомления. | * Данная информация является ознакомительной и может меняться без предварительного уведомления. | * Данная информация является ознакомительной и может меняться без предварительного уведомления. | * Данная информация является ознакомительной и может меняться без предварительного уведомления. | * Данная информация является ознакомительной и может меняться без предварительного уведомления. | * Данная информация является ознакомительной и может меняться без предварительного уведомления. | * Данная информация является ознакомительной и может меняться без предварительного уведомления. | * Данная информация является ознакомительной и может меняться без предварительного уведомления. | * Данная информация является ознакомительной и может меняться без предварительного уведомления. | * Данная информация является ознакомительной и может меняться без предварительного уведомления. | * Данная информация является ознакомительной и может меняться без предварительного уведомления. | * Данная информация является ознакомительной и может меняться без предварительного уведомления. | * Данная информация является ознакомительной и может меняться без предварительного уведомления. | * Данная информация является ознакомительной и может меняться без предварительного уведомления. | * Данная информация является ознакомительной и может меняться без предварительного уведомления. | * Данная информация является ознакомительной и может меняться без предварительного уведомления. | * Данная информация является ознакомительной и может меняться без предварительного уведомления. | * Данная информация является ознакомительной и может меняться без предварительного уведомления. | * Данная информация является ознакомительной и может меняться без предварительного уведомления. | * Данная информация является ознакомительной и может меняться без предварительного уведомления. | * Данная информация является ознакомительной и может меняться без предварительного уведомления. | * Данная информация является ознакомительной и может меняться без предварительного уведомления. | * Данная информация является ознакомительной и может меняться без предварительного уведомления. | * Данная информация является ознакомительной и может меняться без предварительного уведомления. | * Данная информация является ознакомительной и может меняться без предварительного уведомления. | * Данная информация является ознакомительной и может меняться без предварительного уведомления. | * Данная информация является ознакомительной и может меняться без предварительного уведомления. | * Данная информация является ознакомительной и может меняться без предварительного уведомления. | * Данная информация является ознакомительной и может меняться без предварительного уведомления. | * Данная информация является ознакомительной и может меняться без предварительного уведомления. | * Данная информация является ознакомительной и может меняться без предварительного уведомления. | * Данная информация является ознакомительной и может меняться без предварительного уведомления. | * Данная информация является ознакомительной и может меняться без предварительного уведомления. | * Данная информация является ознакомительной и может меняться без предварительного уведомления. | * Данная информация является ознакомительной и может меняться без предварительного уведомления. | * Данная информация является ознакомительной и может меняться без предварительного уведомления. | * Данная информация является ознакомительной и может меняться без предварительного уведомления. | * Данная информация является ознакомительной и может меняться без предварительного уведомления. | * Данная информация является ознакомительной и может меняться без предварительного уведомления. | * Данная информация является ознакомительной и может меняться без предварительного уведомления. | * Данная информация является ознакомительной и может меняться без предварительного уведомления. | * Данная информация является ознакомительной и может меняться без предварительного уведомления. | * Данная информация является ознакомительной и может меняться без предварительного уведомления. | * Данная информация является ознакомительной и может меняться без предварительного уведомления. | * Данная информация является ознакомительной и может меняться без предварительного уведомления. | * Данная информация является ознакомительной и может меняться без предварительного уведомления. | * Данная информация является ознакомительной и может меняться без предварительного уведомления. | * Данная информация является ознакомительной и может меняться без предварительного уведомления. | * Данная информация является ознакомительной и может меняться без предварительного уведомления. | * Данная информация является ознакомительной и может меняться без предварительного уведомления. | * Данная информация является ознакомительной и может меняться без предварительного уведомления. | * Данная информация является ознакомительной и может меняться без предварительного уведомления. | * Данная информация является ознакомительной и может меняться без предварительного уведомления. | * Данная информация является ознакомительной и может меняться без предварительного уведомления. | * Данная информация является ознакомительной и может меняться без предварительного уведомления. | * Данная информация является ознакомительной и может меняться без предварительного уведомления. | * Данная информация является ознакомительной и может меняться без предварительного уведомления. | * Данная информация является ознакомительной и может меняться без предварительного уведомления. | * Данная информация является ознакомительной и может меняться без предварительного уведомления. | * Данная информация является ознакомительной и может меняться без предварительного уведомления. | * Данная информация является ознакомительной и может меняться без предварительного уведомления. | * Данная информация является ознакомительной и может меняться без предварительного уведомления. | * Данная информация является ознакомительной и может меняться без предварительного уведомления. | * Данная информация является ознакомительной и может меняться без предварительного уведомления. | * Данная информация является ознакомительной и может меняться без предварительного уведомления. | * Данная информация является ознакомительной и может меняться без предварительного уведомления. | * Данная информация является ознакомительной и может меняться без предварительного уведомления. | * Данная информация является ознакомительной и может меняться без предварительного уведомления. | * Данная информация является ознакомительной и может меняться без предварительного уведомления. | * Данная информация является ознакомительной и может меняться без предварительного уведомления. | * Данная информация является ознакомительной и может меняться без предварительного уведомления. | * Данная информация является ознакомительной и может меняться без предварительного уведомления. | * Данная информация является ознакомительной и может меняться без предварительного уведомления. | * Данная информация является ознакомительной и может меняться без предварительного уведомления. | * Данная информация является ознакомительной и может меняться без предварительного уведомления. | * Данная информация является ознакомительной и может меняться без предварительного уведомления. | * Данная информация является ознакомительной и может меняться без предварительного уведомления. | * Данная информация является ознакомительной и может меняться без предварительного уведомления. | * Данная информация является ознакомительной и может меняться без предварительного уведомления. | * Данная информация является ознакомительной и может меняться без предварительного уведомления. | * Данная информация является ознакомительной и может меняться без предварительного уведомления. | * Данная информация является ознакомительной и может меняться без предварительного уведомления. | * Данная информация является ознакомительной и может меняться без предварительного уведомления. | * Данная информация является ознакомительной и может меняться без предварительного уведомления. | * Данная информация является ознакомительной и может меняться без предварительного уведомления. | * Данная информация является ознакомительной и может меняться без предварительного уведомления. | * Данная информация является ознакомительной и может меняться без предварительного уведомления. | * Данная информация является ознакомительной и может меняться без предварительного уведомления. | * Данная информация является ознакомительной и может меняться без предварительного уведомления. | * Данная информация является ознакомительной и может меняться без предварительного уведомления. | * Данная информация является ознакомительной и может меняться без предварительного уведомления. | * Данная информация является ознакомительной и может меняться без предварительного уведомления. | * Данная информация является ознакомительной и может меняться без предварительного уведомления. | * Данная информация является ознакомительной и может меняться без предварительного уведомления. | * Данная информация является ознакомительной и может меняться без предварительного уведомления. | * Данная информация является ознакомительной и может меняться без предварительного уведомления. | * Данная информация является ознакомительной и может меняться без предварительного уведомления. | * Данная информация является ознакомительной и может меняться без предварительного уведомления. | * Данная информация является ознакомительной и может меняться без предварительного уведомления. | * Данная информация является ознакомительной и может меняться без предварительного уведомления. | * Данная информация является ознакомительной и может меняться без предварительного уведомления. | * Данная информация является ознакомительной и может меняться без предварительного уведомления. | * Данная информация является ознакомительной и может меняться без предварительного уведомления. | * Данная информация является ознакомительной и может меняться без предварительного уведомления. | * Данная информация является ознакомительной и может меняться без предварительного уведомления. | * Данная информация является ознакомительной и может меняться без предварительного уведомления. | * Данная информация является ознакомительной и может меняться без предварительного уведомления. | * Данная информация является ознакомительной и может меняться без предварительного уведомления. | * Данная информация является ознакомительной и может меняться без предварительного уведомления. | * Данная информация является ознакомительной и может меняться без предварительного уведомления. | * Данная информация является ознакомительной и может меняться без предварительного уведомления. | * Данная информация является ознакомительной и может меняться без предварительного уведомления. | * Данная информация является ознакомительной и может меняться без предварительного уведомления. | * Данная информация является ознакомительной и может меняться без предварительного уведомления. | * Данная информация является ознакомительной и может меняться без предварительного уведомления. | * Данная информация является ознакомительной и может меняться без предварительного уведомления. | * Данная информация является ознакомительной и может меняться без предварительного уведомления. | * Данная информация является ознакомительной и может меняться без предварительного уведомления. | * Данная информация является ознакомительной и может меняться без предварительного уведомления. | * Данная информация является ознакомительной и может меняться без предварительного уведомления. | * Данная информация является ознакомительной и может меняться без предварительного уведомления. | * Данная информация является ознакомительной и может меняться без предварительного уведомления. | * Данная информация является ознакомительной и может меняться без предварительного уведомления. | * Данная информация является ознакомительной и может меняться без предварительного уведомления. | * Данная информация является ознакомительной и может меняться без предварительного уведомления. | * Данная информация является ознакомительной и может меняться без предварительного уведомления. | * Данная информация является ознакомительной и может меняться без предварительного уведомления. | * Данная информация является ознакомительной и может меняться без предварительного уведомления. | * Данная информация является ознакомительной и может меняться без предварительного уведомления. | * Данная информация является ознакомительной и может меняться без предварительного уведомления. | * Данная информация является ознакомительной и может меняться без предварительного уведомления. | * Данная информация является ознакомительной и может меняться без предварительного уведомления. | * Данная информация является ознакомительной и может меняться без предварительного уведомления. | * Данная информация является ознакомительной и может меняться без предварительного уведомления. | * Данная информация является ознакомительной и может меняться без предварительного уведомления. | * Данная информация является ознакомительной и может меняться без предварительного уведомления. | * Данная информация является ознакомительной и может меняться без предварительного уведомления. | * Данная информация является ознакомительной и может меняться без предварительного уведомления. | * Данная информация является ознакомительной и может меняться без предварительного уведомления. | * Данная информация является ознакомительной и может меняться без предварительного уведомления. | * Данная информация является ознакомительной и может меняться без предварительного уведомления. | * Данная информация является ознакомительной и может меняться без предварительного уведомления. | * Данная информация является ознакомительной и может меняться без предварительного уведомления. | * Данная информация является ознакомительной и может меняться без предварительного уведомления. | * Данная информация является ознакомительной и может меняться без предварительного уведомления. | * Данная информация является ознакомительной и может меняться без предварительного уведомления. | * Данная информация является ознакомительной и может меняться без предварительного уведомления. | * Данная информация является ознакомительной и может меняться без предварительного уведомления. | * Данная информация является ознакомительной и может меняться без предварительного уведомления. | * Данная информация является ознакомительной и может меняться без предварительного уведомления. | * Данная информация является ознакомительной и может меняться без предварительного уведомления. | * Данная информация является ознакомительной и может меняться без предварительного уведомления. | * Данная информация является ознакомительной и может меняться без предварительного уведомления. | * Данная информация является ознакомительной и может меняться без предварительного уведомления. | * Данная информация является ознакомительной и может меняться без предварительного уведомления. | * Данная информация является ознакомительной и может меняться без предварительного уведомления. | * Данная информация является ознакомительной и может меняться без предварительного уведомления. | * Данная информация является ознакомительной и может меняться без предварительного уведомления. | * Данная информация является ознакомительной и может меняться без предварительного уведомления. | * Данная информация является ознакомительной и может меняться без предварительного уведомления. | * Данная информация является ознакомительной и может меняться без предварительного уведомления. | * Данная информация является ознакомительной и может меняться без предварительного уведомления. | * Данная информация является ознакомительной и может меняться без предварительного уведомления. | * Данная информация является ознакомительной и может меняться без предварительного уведомления. | * Данная информация является ознакомительной и может меняться без предварительного уведомления. | * Данная информация является ознакомительной и может меняться без предварительного уведомления. | * Данная информация является ознакомительной и может меняться без предварительного уведомления. | * Данная информация является ознакомительной и может меняться без предварительного уведомления. | * Данная информация является ознакомительной и может меняться без предварительного уведомления. | * Данная информация является ознакомительной и может меняться без предварительного уведомления. | * Данная информация является ознакомительной и может меняться без предварительного уведомления. | * Данная информация является ознакомительной и может меняться без предварительного уведомления. | * Данная информация является ознакомительной и может меняться без предварительного уведомления. | * Данная информация является ознакомительной и может меняться без предварительного уведомления. | * Данная информация является ознакомительной и может меняться без предварительного уведомления. | * Данная информация является ознакомительной и может меняться без предварительного уведомления. | * Данная информация является ознакомительной и может меняться без предварительного уведомления. | * Данная информация является ознакомительной и может меняться без предварительного уведомления. | * Данная информация является ознакомительной и может меняться без предварительного уведомления. | * Данная информация является ознакомительной и может меняться без предварительного уведомления. | * Данная информация является ознакомительной и может меняться без предварительного уведомления. | * Данная информация является ознакомительной и может меняться без предварительного уведомления. | * Данная информация является ознакомительной и может меняться без предварительного уведомления. | * Данная информация является ознакомительной и может меняться без предварительного уведомления. | * Данная информация является ознакомительной и может меняться без предварительного уведомления. | * Данная информация является ознакомительной и может меняться без предварительного уведомления. | * Данная информация является ознакомительной и может меняться без предварительного уведомления. | * Данная информация является ознакомительной и может меняться без предварительного уведомления. | * Данная информация является ознакомительной и может меняться без предварительного уведомления. | * Данная информация является ознакомительной и может меняться без предварительного уведомления. | * Данная информация является ознакомительной и может меняться без предварительного уведомления. | * Данная информация является ознакомительной и может меняться без предварительного уведомления. | * Данная информация является ознакомительной и может меняться без предварительного уведомления. | * Данная информация является ознакомительной и может меняться без предварительного уведомления. | * Данная информация является ознакомительной и может меняться без предварительного уведомления. | * Данная информация является ознакомительной и может меняться без предварительного уведомления. | * Данная информация является ознакомительной и может меняться без предварительного уведомления. | * Данная информация является ознакомительной и может меняться без предварительного уведомления. | * Данная информация является ознакомительной и может меняться без предварительного уведомления. | * Данная информация является ознакомительной и может меняться без предварительного уведомления. | * Данная информация является ознакомительной и может меняться без предварительного уведомления. | * Данная информация является ознакомительной и может меняться без предварительного уведомления. | * Данная информация является ознакомительной и может меняться без предварительного уведомления. | * Данная информация является ознакомительной и может меняться без предварительного уведомления. | * Данная информация является ознакомительной и может меняться без предварительного уведомления. | * Данная информация является ознакомительной и может меняться без предварительного уведомления. | * Данная информация является ознакомительной и может меняться без предварительного уведомления. | * Данная информация является ознакомительной и может меняться без предварительного уведомления. | * Данная информация является ознакомительной и может меняться без предварительного уведомления. | * Данная информация является ознакомительной и может меняться без предварительного уведомления. | * Данная информация является ознакомительной и может меняться без предварительного уведомления. | * Данная информация является ознакомительной и может меняться без предварительного уведомления. | * Данная информация является ознакомительной и может меняться без предварительного уведомления. | * Данная информация является ознакомительной и может меняться без предварительного уведомления. | * Данная информация является ознакомительной и может меняться без предварительного уведомления. | * Данная информация является ознакомительной и может меняться без предварительного уведомления. | * Данная информация является ознакомительной и может меняться без предварительного уведомления. | * Данная информация является ознакомительной и может меняться без предварительного уведомления. | * Данная информация является ознакомительной и может меняться без предварительного уведомления. | * Данная информация является ознакомительной и может меняться без предварительного уведомления. | * Данная информация является ознакомительной и может меняться без предварительного уведомления. | * Данная информация является ознакомительной и может меняться без предварительного уведомления. | * Данная информация является ознакомительной и может меняться без предварительного уведомления. | * Данная информация является ознакомительной и может меняться без предварительного уведомления. | * Данная информация является ознакомительной и может меняться без предварительного уведомления. | * Данная информация является ознакомительной и может меняться без предварительного уведомления. | * Данная информация является ознакомительной и может меняться без предварительного уведомления. | * Данная информация является ознакомительной и может меняться без предварительного уведомления. | * Данная информация является ознакомительной и может меняться без предварительного уведомления. | * Данная информация является ознакомительной и может меняться без предварительного уведомления. | * Данная информация является ознакомительной и может меняться без предварительного уведомления. | * Данная информация является ознакомительной и может меняться без предварительного уведомления. | * Данная информация является ознакомительной и может меняться без предварительного уведомления. | * Данная информация является ознакомительной и может меняться без предварительного уведомления. | * Данная информация является ознакомительной и может меняться без предварительного уведомления. | * Данная информация является ознакомительной и может меняться без предварительного уведомления. | * Данная информация является ознакомительной и может меняться без предварительного уведомления. | * Данная информация является ознакомительной и может меняться без предварительного уведомления. | * Данная информация является ознакомительной и может меняться без предварительного уведомления. | * Данная информация является ознакомительной и может меняться без предварительного уведомления. | * Данная информация является ознакомительной и может меняться без предварительного уведомления. | * Данная информация является ознакомительной и может меняться без предварительного уведомления. | * Данная информация является ознакомительной и может меняться без предварительного уведомления. | * Данная информация является ознакомительной и может меняться без предварительного уведомления. | * Данная информация является ознакомительной и может меняться без предварительного уведомления. | * Данная информация является ознакомительной и может меняться без предварительного уведомления. | * Данная информация является ознакомительной и может меняться без предварительного уведомления. | * Данная информация является ознакомительной и может меняться без предварительного уведомления. | * Данная информация является ознакомительной и может меняться без предварительного уведомления. | * Данная информация является ознакомительной и может меняться без предварительного уведомления. | * Данная информация является ознакомительной и может меняться без предварительного уведомления. | * Данная информация является ознакомительной и может меняться без предварительного уведомления. | * Данная информация является ознакомительной и может меняться без предварительного уведомления. | * Данная информация является ознакомительной и может меняться без предварительного уведомления. | * Данная информация является ознакомительной и может меняться без предварительного уведомления. | * Данная информация является ознакомительной и может меняться без предварительного уведомления. | * Данная информация является ознакомительной и может меняться без предварительного уведомления. | * Данная информация является ознакомительной и может меняться без предварительного уведомления. | * Данная информация является ознакомительной и может меняться без предварительного уведомления. | * Данная информация является ознакомительной и может меняться без предварительного уведомления. | * Данная информация является ознакомительной и может меняться без предварительного уведомления. | * Данная информация является ознакомительной и может меняться без предварительного уведомления. | * Данная информация является ознакомительной и может меняться без предварительного уведомления. | * Данная информация является ознакомительной и может меняться без предварительного уведомления. | * Данная информация является ознакомительной и может меняться без предварительного уведомления. | * Данная информация является ознакомительной и может меняться без предварительного уведомления. | * Данная информация является ознакомительной и может меняться без предварительного уведомления. | * Данная информация является ознакомительной и может меняться без предварительного уведомления. | * Данная информация является ознакомительной и может меняться без предварительного уведомления. | * Данная информация является ознакомительной и может меняться без предварительного уведомления. | * Данная информация является ознакомительной и может меняться без предварительного уведомления. | * Данная информация является ознакомительной и может меняться без предварительного уведомления. | * Данная информация является ознакомительной и может меняться без предварительного уведомления. | * Данная информация является ознакомительной и может меняться без предварительного уведомления. | * Данная информация является ознакомительной и может меняться без предварительного уведомления. | * Данная информация является ознакомительной и может меняться без предварительного уведомления. | * Данная информация является ознакомительной и может меняться без предварительного уведомления. | * Данная информация является ознакомительной и может меняться без предварительного уведомления. | * Данная информация является ознакомительной и может меняться без предварительного уведомления. | * Данная информация является ознакомительной и может меняться без предварительного уведомления. | * Данная информация является ознакомительной и может меняться без предварительного уведомления. | * Данная информация является ознакомительной и может меняться без предварительного уведомления. | * Данная информация является ознакомительной и может меняться без предварительного уведомления. | * Данная информация является ознакомительной и может меняться без предварительного уведомления. | * Данная информация является ознакомительной и может меняться без предварительного уведомления. | * Данная информация является ознакомительной и может меняться без предварительного уведомления. | * Данная информация является ознакомительной и может меняться без предварительного уведомления. | * Данная информация является ознакомительной и может меняться без предварительного уведомления. | * Данная информация является ознакомительной и может меняться без предварительного уведомления. | * Данная информация является ознакомительной и может меняться без предварительного уведомления. | * Данная информация является ознакомительной и может меняться без предварительного уведомления. | * Данная информация является ознакомительной и может меняться без предварительного уведомления. | * Данная информация является ознакомительной и может меняться без предварительного уведомления. | * Данная информация является ознакомительной и может меняться без предварительного уведомления. | * Данная информация является ознакомительной и может меняться без предварительного уведомления. | * Данная информация является ознакомительной и может меняться без предварительного уведомления. | * Данная информация является ознакомительной и может меняться без предварительного уведомления. | * Данная информация является ознакомительной и может меняться без предварительного уведомления. | * Данная информация является ознакомительной и может меняться без предварительного уведомления. | * Данная информация является ознакомительной и может меняться без предварительного уведомления. | * Данная информация является ознакомительной и может меняться без предварительного уведомления. | * Данная информация является ознакомительной и может меняться без предварительного уведомления. | * Данная информация является ознакомительной и может меняться без предварительного уведомления. | * Данная информация является ознакомительной и может меняться без предварительного уведомления. | * Данная информация является ознакомительной и может меняться без предварительного уведомления. | * Данная информация является ознакомительной и может меняться без предварительного уведомления. | * Данная информация является ознакомительной и может меняться без предварительного уведомления. | * Данная информация является ознакомительной и может меняться без предварительного уведомления. | * Данная информация является ознакомительной и может меняться без предварительного уведомления. | * Данная информация является ознакомительной и может меняться без предварительного уведомления. | * Данная информация является ознакомительной и может меняться без предварительного уведомления. | * Данная информация является ознакомительной и может меняться без предварительного уведомления. | * Данная информация является ознакомительной и может меняться без предварительного уведомления. | * Данная информация является ознакомительной и может меняться без предварительного уведомления. | * Данная информация является ознакомительной и может меняться без предварительного уведомления. | * Данная информация является ознакомительной и может меняться без предварительного уведомления. | * Данная информация является ознакомительной и может меняться без предварительного уведомления. | * Данная информация является ознакомительной и может меняться без предварительного уведомления. | * Данная информация является ознакомительной и может меняться без предварительного уведомления. | * Данная информация является ознакомительной и может меняться без предварительного уведомления. | * Данная информация является ознакомительной и может меняться без предварительного уведомления. | * Данная информация является ознакомительной и может меняться без предварительного уведомления. | * Данная информация является ознакомительной и может меняться без предварительного уведомления. | * Данная информация является ознакомительной и может меняться без предварительного уведомления. | * Данная информация является ознакомительной и может меняться без предварительного уведомления. | * Данная информация является ознакомительной и может меняться без предварительного уведомления. | * Данная информация является ознакомительной и может меняться без предварительного уведомления. | * Данная информация является ознакомительной и может меняться без предварительного уведомления. | * Данная информация является ознакомительной и может меняться без предварительного уведомления. | * Данная информация является ознакомительной и может меняться без предварительного уведомления. | * Данная информация является ознакомительной и может меняться без предварительного уведомления. | * Данная информация является ознакомительной и может меняться без предварительного уведомления. | * Данная информация является ознакомительной и может меняться без предварительного уведомления. | * Данная информация является ознакомительной и может меняться без предварительного уведомления. | * Данная информация является ознакомительной и может меняться без предварительного уведомления. | * Данная информация является ознакомительной и может меняться без предварительного уведомления. | * Данная информация является ознакомительной и может меняться без предварительного уведомления. | * Данная информация является ознакомительной и может меняться без предварительного уведомления. | * Данная информация является ознакомительной и может меняться без предварительного уведомления. | * Данная информация является ознакомительной и может меняться без предварительного уведомления. | * Данная информация является ознакомительной и может меняться без предварительного уведомления. | * Данная информация является ознакомительной и может меняться без предварительного уведомления. | * Данная информация является ознакомительной и может меняться без предварительного уведомления. | * Данная информация является ознакомительной и может меняться без предварительного уведомления. | * Данная информация является ознакомительной и может меняться без предварительного уведомления. | * Данная информация является ознакомительной и может меняться без предварительного уведомления. | * Данная информация является ознакомительной и может меняться без предварительного уведомления. | * Данная информация является ознакомительной и может меняться без предварительного уведомления. | * Данная информация является ознакомительной и может меняться без предварительного уведомления. | * Данная информация является ознакомительной и может меняться без предварительного уведомления. | * Данная информация является ознакомительной и может меняться без предварительного уведомления. | * Данная информация является ознакомительной и может меняться без предварительного уведомления. | * Данная информация является ознакомительной и может меняться без предварительного уведомления. | * Данная информация является ознакомительной и может меняться без предварительного уведомления. | * Данная информация является ознакомительной и может меняться без предварительного уведомления. | * Данная информация является ознакомительной и может меняться без предварительного уведомления. | * Данная информация является ознакомительной и может меняться без предварительного уведомления. | * Данная информация является ознакомительной и может меняться без предварительного уведомления. | * Данная информация является ознакомительной и может меняться без предварительного уведомления. | * Данная информация является ознакомительной и может меняться без предварительного уведомления. | * Данная информация является ознакомительной и может меняться без предварительного уведомления. | * Данная информация является ознакомительной и может меняться без предварительного уведомления. | * Данная информация является ознакомительной и может меняться без предварительного уведомления. | * Данная информация является ознакомительной и может меняться без предварительного уведомления. | * Данная информация является ознакомительной и может меняться без предварительного уведомления. | * Данная информация является ознакомительной и может меняться без предварительного уведомления. | * Данная информация является ознакомительной и может меняться без предварительного уведомления. | * Данная информация является ознакомительной и может меняться без предварительного уведомления. | * Данная информация является ознакомительной и может меняться без предварительного уведомления. | * Данная информация является ознакомительной и может меняться без предварительного уведомления. | * Данная информация является ознакомительной и может меняться без предварительного уведомления. | * Данная информация является ознакомительной и может меняться без предварительного уведомления. | * Данная информация является ознакомительной и может меняться без предварительного уведомления. | * Данная информация является ознакомительной и может меняться без предварительного уведомления. | * Данная информация является ознакомительной и может меняться без предварительного уведомления. | * Данная информация является ознакомительной и может меняться без предварительного уведомления. | * Данная информация является ознакомительной и может меняться без предварительного уведомления. | * Данная информация является ознакомительной и может меняться без предварительного уведомления. | * Данная информация является ознакомительной и может меняться без предварительного уведомления. | * Данная информация является ознакомительной и может меняться без предварительного уведомления. | * Данная информация является ознакомительной и может меняться без предварительного уведомления. | * Данная информация является ознакомительной и может меняться без предварительного уведомления. | * Данная информация является ознакомительной и может меняться без предварительного уведомления. | * Данная информация является ознакомительной и может меняться без предварительного уведомления. | * Данная информация является ознакомительной и может меняться без предварительного уведомления. | * Данная информация является ознакомительной и может меняться без предварительного уведомления. | * Данная информация является ознакомительной и может меняться без предварительного уведомления. | * Данная информация является ознакомительной и может меняться без предварительного уведомления. | * Данная информация является ознакомительной и может меняться без предварительного уведомления. | * Данная информация является ознакомительной и может меняться без предварительного уведомления. | * Данная информация является ознакомительной и может меняться без предварительного уведомления. | * Данная информация является ознакомительной и может меняться без предварительного уведомления. | * Данная информация является ознакомительной и может меняться без предварительного уведомления. | * Данная информация является ознакомительной и может меняться без предварительного уведомления. | * Данная информация является ознакомительной и может меняться без предварительного уведомления. | * Данная информация является ознакомительной и может меняться без предварительного уведомления. | * Данная информация является ознакомительной и может меняться без предварительного уведомления. | * Данная информация является ознакомительной и может меняться без предварительного уведомления. | * Данная информация является ознакомительной и может меняться без предварительного уведомления. | * Данная информация является ознакомительной и может меняться без предварительного уведомления. | * Данная информация является ознакомительной и может меняться без предварительного уведомления. | * Данная информация является ознакомительной и может меняться без предварительного уведомления. | * Данная информация является ознакомительной и может меняться без предварительного уведомления. | * Данная информация является ознакомительной и может меняться без предварительного уведомления. | * Данная информация является ознакомительной и может меняться без предварительного уведомления. | * Данная информация является ознакомительной и может меняться без предварительного уведомления. | * Данная информация является ознакомительной и может меняться без предварительного уведомления. | * Данная информация является ознакомительной и может меняться без предварительного уведомления. | * Данная информация является ознакомительной и может меняться без предварительного уведомления. | * Данная информация является ознакомительной и может меняться без предварительного уведомления. | * Данная информация является ознакомительной и может меняться без предварительного уведомления. | * Данная информация является ознакомительной и может меняться без предварительного уведомления. | * Данная информация является ознакомительной и может меняться без предварительного уведомления. | * Данная информация является ознакомительной и может меняться без предварительного уведомления. | * Данная информация является ознакомительной и может меняться без предварительного уведомления. | * Данная информация является ознакомительной и может меняться без предварительного уведомления. | * Данная информация является ознакомительной и может меняться без предварительного уведомления. | * Данная информация является ознакомительной и может меняться без предварительного уведомления. | * Данная информация является ознакомительной и может меняться без предварительного уведомления. | * Данная информация является ознакомительной и может меняться без предварительного уведомления. | * Данная информация является ознакомительной и может меняться без предварительного уведомления. | * Данная информация является ознакомительной и может меняться без предварительного уведомления. | * Данная информация является ознакомительной и может меняться без предварительного уведомления. | * Данная информация является ознакомительной и может меняться без предварительного уведомления. | * Данная информация является ознакомительной и может меняться без предварительного уведомления. | * Данная информация является ознакомительной и может меняться без предварительного уведомления. | * Данная информация является ознакомительной и может меняться без предварительного уведомления. | * Данная информация является ознакомительной и может меняться без предварительного уведомления. | * Данная информация является ознакомительной и может меняться без предварительного уведомления. | * Данная информация является ознакомительной и может меняться без предварительного уведомления. | * Данная информация является ознакомительной и может меняться без предварительного уведомления. | * Данная информация является ознакомительной и может меняться без предварительного уведомления. | * Данная информация является ознакомительной и может меняться без предварительного уведомления. | * Данная информация является ознакомительной и может меняться без предварительного уведомления. | * Данная информация является ознакомительной и может меняться без предварительного уведомления. | * Данная информация является ознакомительной и может меняться без предварительного уведомления. | * Данная информация является ознакомительной и может меняться без предварительного уведомления. | * Данная информация является ознакомительной и может меняться без предварительного уведомления. | * Данная информация является ознакомительной и может меняться без предварительного уведомления. | * Данная информация является ознакомительной и может меняться без предварительного уведомления. | * Данная информация является ознакомительной и может меняться без предварительного уведомления. | * Данная информация является ознакомительной и может меняться без предварительного уведомления. | * Данная информация является ознакомительной и может меняться без предварительного уведомления. | * Данная информация является ознакомительной и может меняться без предварительного уведомления. | * Данная информация является ознакомительной и может меняться без предварительного уведомления. | * Данная информация является ознакомительной и может меняться без предварительного уведомления. | * Данная информация является ознакомительной и может меняться без предварительного уведомления. | * Данная информация является ознакомительной и может меняться без предварительного уведомления. | * Данная информация является ознакомительной и может меняться без предварительного уведомления. | * Данная информация является ознакомительной и может меняться без предварительного уведомления. | * Данная информация является ознакомительной и может меняться без предварительного уведомления. | * Данная информация является ознакомительной и может меняться без предварительного уведомления. | * Данная информация является ознакомительной и может меняться без предварительного уведомления. | * Данная информация является ознакомительной и может меняться без предварительного уведомления. | * Данная информация является ознакомительной и может меняться без предварительного уведомления. | * Данная информация является ознакомительной и может меняться без предварительного уведомления. | * Данная информация является ознакомительной и может меняться без предварительного уведомления. | * Данная информация является ознакомительной и может меняться без предварительного уведомления. | * Данная информация является ознакомительной и может меняться без предварительного уведомления. | * Данная информация является ознакомительной и может меняться без предварительного уведомления. | * Данная информация является ознакомительной и может меняться без предварительного уведомления. | * Данная информация является ознакомительной и может меняться без предварительного уведомления. | * Данная информация является ознакомительной и может меняться без предварительного уведомления. | * Данная информация является ознакомительной и может меняться без предварительного уведомления. | * Данная информация является ознакомительной и может меняться без предварительного уведомления. | * Данная информация является ознакомительной и может меняться без предварительного уведомления. | * Данная информация является ознакомительной и может меняться без предварительного уведомления. | * Данная информация является ознакомительной и может меняться без предварительного уведомления. | * Данная информация является ознакомительной и может меняться без предварительного уведомления. | * Данная информация является ознакомительной и может меняться без предварительного уведомления. | * Данная информация является ознакомительной и может меняться без предварительного уведомления. | * Данная информация является ознакомительной и может меняться без предварительного уведомления. | * Данная информация является ознакомительной и может меняться без предварительного уведомления. | * Данная информация является ознакомительной и может меняться без предварительного уведомления. | * Данная информация является ознакомительной и может меняться без предварительного уведомления. | * Данная информация является ознакомительной и может меняться без предварительного уведомления. | * Данная информация является ознакомительной и может меняться без предварительного уведомления.
График работы:
с 08.00 до 23.00
Без выходных
г. Киев, ул. Спасская, 5
г. Харьков, Московский проспект, 199/1
г. Днепр, ул. Баррикадная, 11
г.Полтава, ул.Кагамлыка, 35В
г. Львов, ул. Шведская, 3
+38 (095) 295-99-97
+38 (063) 295-99-37
+38 (067) 557-23-76
e-mail: info@hitachi.kh.ua

## VRF
Перейти на сайт http://hitachi.kh.ua/
(Компрессор HITACHI производство Япония )
0.6
СЕРИЯ | ПРОИЗВОДИТЕЛЬНОСТЬ кВт | МОДЕЛЬ | НОМИНАЛЬНАЯ ПОТРЕБЛЯЕМАЯ МОЩНОСТЬ, кВт |  | ДИАМЕТР ТРУБ |  | ДИАПАЗОН РАБОЧИХ ТЕМПЕРАТУР °С |  | ГАБАРИТЫ (ВхШхГ), мм | Длина трубопровода хладогента, м |  | РОЗНИЦА EUR | ВНЕШНИЙ ВИД | Инструкция
| холод/тепло |  | ХОЛОД | ТЕПЛО | Ж-СТЬ мм (дюйм) | ГАЗ м м (дюйм) | ХОЛОД | ТЕПЛО |  | макс. длина | перепад высот НБ выше / НБ ниже
Наружные блоки Серия ES
Серия ES | 7,1 / 8,0 | RAS-3HVRNS3 | 2.33 | 2.05 | 9,53 (3/8) | 15,88 (5/8) | -5 ~ 46 | -10 ~ 15 | 600x792x300 | 50 | 30/20 | 2311.6667 |  | Скачать
| 10,0 / 11,2 | RAS-4HVRNS3E | 2.64 | 2.64 | 9,53 (3/8) | 15,88 (5/8) | -5 ~ 46 | -10 ~ 15 | 800x950x370 | 50 | 30/20 | 3656.6667
| 12,5 / 14,0 | RAS-5HVRNS3E | 2.64 | 2.64 | 9,53 (3/8) | 15,88 (5/8) | -5 ~ 46 | -10 ~ 15 | 800x950x370 | 50 | 30/20 | 4505
| 14,0 / 16,0 | RAS-6HVRNS3E | 5.71 | 5.56 | 9,53 (3/8) | 15,88 (5/8) | -5 ~ 46 | -10 ~ 15 | 800x950x370 | 50 | 30/20 | 4970
| 10,0 / 11,2 | RAS-4HRNS3E | 2.64 | 2.64 | 9,53 (3/8) | 15,88 (5/8) | -5 ~ 46 | -10 ~ 15 | 800x950x370 | 50 | 30/20 | 3758.3333
| 12,5 / 14,0 | RAS-5HRNS3E | 4.3 | 4.32 | 9,53 (3/8) | 15,88 (5/8) | -5 ~ 46 | -10 ~ 15 | 800x950x370 | 50 | 30/20 | 4530
| 14,0 / 16,0 | RAS-6HRNS3E | 5.71 | 5.56 | 9,53 (3/8) | 15,88 (5/8) | -5 ~ 46 | -10 ~ 15 | 800x950x370 | 50 | 30/20 | 5011.6667
| 20,0 / 22,4 | RAS-8HRNSE | 6.64 | 6.55 | 9,53 (3/8) | 15,88 (5/8) | -5 ~ 46 | -10 ~ 15 | 1380x950x370 | 50 | 30/20 | 6696.6667
| 25,0 / 28,0 | RAS-10HRNSE | 8.9 | 8.72 | 9,53 (3/8) | 15,88 (5/8) | -5 ~ 46 | -10 ~ 15 | 1380x950x370 | 50 | 30/20 | 6898.3333
Наружные блоки IVX Standart
TOCHIGI Standart | 7,1 / 8.0 | RAS-3HVNC1 1ф. | 2.2 | 1.94 | 9,53 (3/8) | 15,88 (5/8) | -5 ~ 46 | -20 ~ 15 | 600 x 792 x 300 | 50 | 30/20 | 2443.3333 |  | Скачать
IVX Standart | 10,0 / 11,2 | RAS-4HVNC1E 1ф. | 2.5 | 2.48 | 9,53 (3/8) | 15,88 (5/8) | -5 ~ 46 | -20 ~ 15 | 800x950x370 | 70 | 30/20 | 3766.6667
| 10,0 / 11,2 | RAS-4HNC1E 3ф. | 2.5 | 2.48 | 9,53 (3/8) | 15,88 (5/8) | -5 ~ 46 | -20 ~ 15 | 1380x950x370 | 70 | 30/20 | 3766.6667
| 12,5 / 14,0 | RAS-5HVNC1E 1ф. | 3.83 | 3.48 | 9,53 (3/8) | 15,88 (5/8) | -5 ~ 46 | -20 ~ 15 | 1380x950x370 | 75 | 30/20 | 4473.3333
| 12,5 / 14,0 | RAS-5HNC1E 3ф. | 3.83 | 3.48 | 9,53 (3/8) | 15,88 (5/8) | -5 ~ 46 | -20 ~ 15 | 1380x950x370 | 75 | 30/20 | 4473.3333
| 13,0 / 16,0 | RAS-6HVNC1E 1ф. | 4.92 | 4.33 | 9,53 (3/8) | 15,88 (5/8) | -5 ~ 46 | -20 ~ 15 | 1380x950x370 | 75 | 30/20 | 5073.3333
| 13,0 / 16,0 | RAS-6HNC1E 3ф. | 4.92 | 4.33 | 9,53 (3/8) | 15,88 (5/8) | -5 ~ 46 | -20 ~ 15 | 1380x950x370 | 75 | 30/20 | 5080
| 20,0 / 22,4 | RAS-8HNCE 3ф. | 5.69 | 5.62 | 9,53 (3/8) | 25,40 (1) | -5 ~ 46 | -20 ~ 15 | 1380x950x370 | 100 | 30/20 | 6748.3333
| 25,0 / 28,0 | RAS-10HNCE 3ф. | 8.02 | 7.45 | 12,70 (1/2) | 25,40 (1) | -5 ~ 46 | -20 ~ 15 | 1380x950x370 | 100 | 30/20 | 6910
| 30,0 / 33,5 | RAS-12HNC 3ф. | 10.55 | 8.46 | 12,70 (1/2) | 25,40 (1) | -5 ~ 46 | -20 ~ 15 | 1380x950x370 | 100 | 30/20 | 9198.3333
Наружные блоки IVX Premium
TOCHIGI Premium | 5,0 / 5,6 | RAS-2HVNP1 1ф. | 1.2 | 1.16 | 6,35 (1/4) | 12,70 (1/2) | -5 ~ 46 | -20 ~ 15 | 600 x 792 x 300 | 50 | 30/20 | 2075 |  | Скачать
| 5,6 / 6,3 | RAS-2.5HVNP1 1ф. | 1.34 | 1.35 | 6,35 (1/4) | 12,70 (1/2) | -5 ~ 46 | -20 ~ 15 | 600 x 792 x 300 | 50 | 30/20 | 2395
IVX Premium | 7,1 / 8 | RAS-3HVNP1E 1ф. | 1.52 | 1.58 | 9,53 (3/8) | 15,88 (5/8) | -5 ~ 46 | -20 ~ 15 | 800x950x370 | 50 | 30/20 | 3471.6667
| 10,0 / 11,2 | RAS-4HVNP1E 1ф. | 2.01 | 2.04 | 9,53 (3/8) | 15,88 (5/8) | -5 ~ 46 | -20 ~ 15 | 1380x950x370 | 75 | 30/20 | 4878.3333
| 10,0 / 11,2 | RAS-4HNP1E 3ф. | 2.01 | 2.04 | 9,53 (3/8) | 15,88 (5/8) | -5 ~ 46 | -20 ~ 15 | 1380x950x370 | 75 | 30/20 | 4901.6667
| 12,5 / 14,0 | RAS-5HVNP1E 1ф. | 3.15 | 2.95 | 9,53 (3/8) | 15,88 (5/8) | -5 ~ 46 | -20 ~ 15 | 1380x950x370 | 75 | 30/20 | 5021.6667
| 12,5 / 14,0 | RAS-5HNP1E 3ф. | 3.15 | 2.95 | 9,53 (3/8) | 15,88 (5/8) | -5 ~ 46 | -20 ~ 15 | 1380x950x370 | 75 | 30/20 | 5021.6667
| 14,0 / 16,0 | RAS-6HVNP1E 1ф. | 3.98 | 3.65 | 9,53 (3/8) | 15,88 (5/8) | -5 ~ 46 | -20 ~ 15 | 1380x950x370 | 75 | 30/20 | 5568.3333
| 14,0 / 16,0 | RAS-6HNP1E 3ф. | 3.98 | 3.65 | 9,53 (3/8) | 15,88 (5/8) | -5 ~ 46 | -20 ~ 15 | 1380x950x370 | 75 | 30/20 | 5568.3333
| 20,0 / 22,4 | RAS-8HNPE 3ф. | 5.61 |  | 9,52 (3/8) | 25,40 (1) | -5 ~ 46 | -20 ~ 15 | 1380x950x370 | 100 | 30/20 | 6828.3333
| 25,0 / 28,0 | RAS-10HNPE 3ф. | 8.14 |  | 12,07 (1/2) | 25,40 (1) | -5 ~ 46 | -20 ~ 15 | 1380x950x370 | 100 | 30/20 | 7168.3333
| 30 / 33,5 | RAS-12HNP 1ф. | 11.3 |  | 12,07 (1/2) | 25,40 (1) | -5 ~ 46 | -20 ~ 15 | 1650x1100x390 | 100 | 30/20 | 11573.3333
Наружные блоки IVX X Premium
IVX Premium for DX Kit | 7,1 / 8 | RAS-3XHVNP1E 1ф. | 1.52 | 1.58 | 9,53 (3/8) | 15,88 (5/8) | -5 ~ 46 | -20 ~ 15 | 800x950x370 | 50 | 30/20 | 3463.3333
| 10,0 / 11,2 | RAS-4XHVNP1E 1ф. | 2.01 | 2.04 | 9,53 (3/8) | 15,88 (5/8) | -5 ~ 46 | -20 ~ 15 | 1380x950x370 | 75 | 30/20 | 4878.3333
| 10,0 / 11,2 | RAS-4XHNP1E 3ф. | 2.01 | 2.04 | 9,53 (3/8) | 15,88 (5/8) | -5 ~ 46 | -20 ~ 15 | 1380x950x370 | 75 | 30/20 | 4901.6667
| 12,5 / 14,0 | RAS-5XHVNP1E 1ф. | 3.15 | 2.95 | 9,53 (3/8) | 15,88 (5/8) | -5 ~ 46 | -20 ~ 15 | 1380x950x370 | 75 | 30/20 | 5021.6667
| 12,5 / 14,0 | RAS-5XHNP1E 3ф. | 3.15 | 2.95 | 9,53 (3/8) | 15,88 (5/8) | -5 ~ 46 | -20 ~ 15 | 1380x950x370 | 75 | 30/20 | 5021.6667
| 14,0 / 16,0 | RAS-6XHVNP1E 1ф. | 3.98 | 3.65 | 9,53 (3/8) | 15,88 (5/8) | -5 ~ 46 | -20 ~ 15 | 1380x950x370 | 75 | 30/20 | 5568.3333
| 14,0 / 16,0 | RAS-6XHNP1E 3ф. | 3.98 | 3.65 | 9,53 (3/8) | 15,88 (5/8) | -5 ~ 46 | -20 ~ 15 | 1380x950x370 | 75 | 30/20 | 5568.3333
| 20,0 / 22,4 | RAS-8XHNPE 3ф. | 5.61 |  | 9,52 (3/8) | 25,40 (1) | -5 ~ 46 | -20 ~ 15 | 1380x950x370 | 100 | 30/20 | 6828.3333
| 25,0 / 28,0 | RAS-10XHNPE 3ф. | 8.14 |  | 12,07 (1/2) | 25,40 (1) | -5 ~ 46 | -20 ~ 15 | 1380x950x370 | 100 | 30/20 | 7168.3333
Наружные блоки IVX Centrifugal
Centrifugal | 10,0 / 11,2 | RASC-4HNPE | 2.99 | 2.95 | 9,53 (3/8) | 15,88 (5/8) | -5 ~ 46 | -15 ~ 15 | 555 x 1415 x 1015 | 95 | 30/20 | 8335 |  | Скачать
|  | FD-RASC46 | Опция для подлючения блоков RASC-(4~6)HNPE
| 12,5 / 14,0 | RASC-5HNPE | 3.98 | 4.12 | 9,53 (3/8) | 15,88 (5/8) | -5 ~ 46 | -15 ~ 15 | 555 x 1415 x 1015 | 95 | 30/20 | 8581.6667
|  | FD-RASC46 | Опция для подлючения блоков RASC-(4~6)HNPE
| 14,0 / 15,5 | RASC-6HNPE | 5.09 | 5.74 | 9,53 (3/8) | 15,88 (5/8) | -5 ~ 46 | -15 ~ 15 | 555 x 1415 x 1015 | 95 | 30/20 | 9528.3333
|  | FD-RASC46 | Опция для подлючения блоков RASC-(4~6)HNPE
| 20,0 / 22,4 | RASC-8HNPE | 7.41 | 7 | 9,53 (3/8) | 25,40 (1) | -5 ~ 46 | -15 ~ 15 | 620 x 1850 x 1360 | 100 | 30/20 | 11465
|  | FD-RASC810 | Опция для подлючения блоков RASC-(8/10)HNPE
| 24,0 / 26,0 | RASC-10HNPE | 9.02 | 8.52 | 12,07 (1/2) | 25,40 (1) | -5 ~ 46 | -15 ~ 15 | 620 x 1850 x 1360 | 145 | 30/20 | 11890
|  | FD-RASC810 | Опция для подлючения блоков RASC-(8/10)HNPE
Наружные блоки VRF Set Free Mini
Set Free Mini | 11,2 / 12,5 | RAS-4FSVN3E 1ф. | 2.75 | 3.03 | 9,53 (3/8) | 15,88 (5/8) | -5 ~ 46 | -20 ~ 15 | 138 ×950×370 | 75 | 30 | 4351.6667 |  | Скачать
| 14,0 / 16,0 | RAS-5FSVN3E 1ф. | 3.88 | 4.2 | 9,53 (3/8) | 15,88 (5/8) | -5 ~ 46 | -20 ~ 15 | 138 ×950×370 | 75 | 30 | 4423.3333
| 15,5 / 18,0 | RAS-6FSVN3E 1ф. | 4.67 | 4.9 | 9,53 (3/8) | 15,88 (5/8) | -5 ~ 46 | -20 ~ 15 | 138 ×950×370 | 75 | 30 | 4818.3333
| 11,2 / 12,5 | RAS-4FSNY3E 3ф. | 2.72 | 3 | 9,53 (3/8) | 15,88 (5/8) | -5 ~ 46 | -20 ~ 15 | 138 ×950×370 | 75 | 30 | 4351.6667
| 14,0 / 16,0 | RAS-5FSNY3E 3ф. | 3.84 | 4.16 | 9,53 (3/8) | 15,88 (5/8) | -5 ~ 46 | -20 ~ 15 | 138 ×950×370 | 75 | 30 | 4423.3333
| 15,5 / 18,0 | RAS-6FSNY3E 3ф. | 4.62 | 4.85 | 9,53 (3/8) | 15,88 (5/8) | -5 ~ 46 | -20 ~ 15 | 138 ×950×370 | 75 | 30 | 4818.3333
Наружные блоки VRF Set Free Side Flow
Set Free Side Flow | 22,4 / 25,0 | RAS-8FSNM 3ф. | 6.3 | 5.9 | 9.53 | 19.05 | -5 ~ 46 | -20 ~ 15 | 1650×1100×390 | 100 | 40/30 | 9930 |  | Скачать
| 28,0 / 31,5 | RAS-10FSNM 3ф. | 8.3 | 7.8 | 12.7 | 22.2 | -5 ~ 46 | -20 ~ 15 | 1650×1100×390 | 100 | 40/30 | 10501.6667
| 33,5 / 37,5 | RAS-12FSNM 3ф. | 10.7 | 9.9 | 12.7 | 25,4 ~ 28,6 | -5 ~ 46 | -20 ~ 15 | 1650×1100×390 | 100 | 40/30 | 12568.3333
Наружные блоки HAPE Module Set Free
Standard | 22.4/25.0 | RAS-8FSXN1E 3ф. | 4.12 | 4.08 | 9.53 | 19.1 | –5 ~ 43 | -20 ~ 15 | 1720 x 950 x 765 | 165 | 90/40 | 8288.3333 |  | Скачать
| 28.0/31.5 | RAS-10FSXN1E 3ф. | 3.98 | 4.07 | 9.53 | 22.2 | –5 ~ 43 | -20 ~ 15 | 1720 x 950 x 765 | 165 | 90/40 | 9060
| 33.5/37.5 | RAS-12FSXN1E 3ф. | 3.16 | 3.79 | 12.7 | 25.4 | –5 ~ 43 | -20 ~ 15 | 1720 x 950 x 765 | 165 | 90/40 | 11033.3333
| 40/45 | RAS-14FSXN1E 3ф. | 3.3 | 3.62 | 12.7 | 25.4 | –5 ~ 43 | -20 ~ 15 | 1720 x 950 x 765 | 165 | 90/40 | 13170
| 45/50 | RAS-16FSXN1E 3ф. | 3.24 | 3.12 | 12.7 | 25.4 | –5 ~ 43 | -20 ~ 15 | 1720 x 950 x 765 | 165 | 90/40 | 15361.6667
Наружные блоки HAPE Module Set Free SIGMA 2 pipes
Standard New Series | TBA | RAS-8FSNSE1 3ф. | [9 empty] | 8518.3333 |  | Скачать
| TBA | RAS-10FSNSE1 3ф. | [9 empty] | 8750
| TBA | RAS-12FSNSE1 3ф. | [9 empty] | 9351.6667
| TBA | RAS-14FSNSE1 3ф. | [9 empty] | 11666.6667
| TBA | RAS-16FSNSE1 3ф. | [9 empty] | 14776.6667
| TBA | RAS-18FSNSE1 3ф. | [9 empty] | 14950
| TBA | RAS-20FSNSe1 3ф. | [9 empty] | 16306.6667
| TBA | RAS-22FSNSE1 3ф. | [9 empty] | 16856.6667
| TBA | RAS-24FSNSE1 3ф. | [9 empty] | 17316.6667
HAPE Module Set Free
HIGH EFFICIENCY | 14/16 | RAS-5FSXNHE 3ф. | 3.12 | 3.33 | 9.53 | 15.88 | –5 ~ 43 | -20 ~ 15 | 1720 x 950 x 765 | 165 | 90/40 | 7136.6667 |  | Скачать
| 16/18 | RAS-6FSXNHE 3ф. | 3.51 | 3.93 | 9.53 | 19.05 | –5 ~ 43 | -20 ~ 15 | 1720 x 950 x 765 | 165 | 90/40 | 8313.3333
| 22,4/25 | RAS-8FSXNHE 3ф. | 4.81 | 5.36 | 9.53 | 19.1 | –5 ~ 43 | -20 ~ 15 | 1720 x 1210 x 765 | 165 | 90/40 | 9533.3333
| 28/31.5 | RAS-10FSXNHE 3ф. | 6.45 | 6.74 | 9.53 | 22.2 | –5 ~ 43 | -20 ~ 15 | 1720 x 1210 x 765 | 165 | 90/40 | 10420
| 33.5/37.5 | RAS-12FSXNHE 3ф. | 8.52 | 9.12 | 12.7 | 25.4 | –5 ~ 43 | -20 ~ 15 | 1720 x 1210 x 765 | 165 | 90/40 | 12686.6667
HAPE Module Set Free SIGMA 2 pipes
HIGH EFFICIENCY New Series |  | RAS-5FSNPE1 3ф. | [9 empty] | 7871.6667 |  | Скачать
|  | RAS-6FSNPE1 3ф. | [9 empty] | 8765
|  | RAS-8FSNPE1 3ф. | [9 empty] | 10951.6667
|  | RAS-10FSNPE1 3ф. | [9 empty] | 11170
|  | RAS-12FSNPE1 3ф. | [9 empty] | 11385
|  | RAS-14FSNPE1 3ф. | [9 empty] | 11691.6667
|  | RAS-16FSNPE1 3ф. | [9 empty] | 16103.3333
|  | RAS-18FSNPE1 3ф. | [9 empty] | 16430
Наружные блоки HAPE Module Set Free SIGMA 3 pipes
Standard New Series | TBA | RAS-8FSXNSE1 3ф. | [9 empty] | 8735 |  | Скачать
| TBA | RAS-10FSXNSE1 3ф. | [9 empty] | 8976.6667
| TBA | RAS-12FSXNSE1 3ф. | [9 empty] | 9575
| TBA | RAS-14FSXNSE1 3ф. | [9 empty] | 11943.3333
| TBA | RAS-16FSNSE1 3ф. | [9 empty] | 15040
| TBA | RAS-18FSXNSE1 3ф. | [9 empty] | 15225
| TBA | RAS-20FSXNSe1 3ф. | [9 empty] | 16576.6667
| TBA | RAS-22FSXNSE1 3ф. | [9 empty] | 17138.3333
| TBA | RAS-24FSXNSE1 3ф. | [9 empty] | 17596.6667
HAPE Module Set Free SIGMA 3 pipes
HIGH EFFICIENCY New Series | TBA | RAS-5FSXNPE1 3ф. | [9 empty] | 8081.6667 |  | Скачать
| TBA | RAS-6FSXNPE1 3ф. | [9 empty] | 8956.6667
| TBA | RAS-8FSXNPE1 3ф. | [9 empty] | 11170
| TBA | RAS-10FSXNPE1 3ф. | [9 empty] | 11455
| TBA | RAS-12FSXNPE1 3ф. | [9 empty] | 11658.3333
| TBA | RAS-14FSXNPE1 3ф. | [9 empty] | 11991.6667
| TBA | RAS-16FSXNPE1 3ф. | [9 empty] | 16373.3333
| TBA | RAS-18FSXNPE1 3ф. | [9 empty] | 16703.3333
ВНУТРЕННИЕ БЛОКИ КАССЕТНЫЕ 4-х поточные
RCI 4-х поточные | 2,5 / 2,8 | RCI-1.0FSN4 | - | - | 6,35 (1 / 4”) | 12,7 (1 / 2”) | - | - | 248×840×840 | - | - | 1265 |  | Скачать
|  | P-N23NA2 | [6 empty] | 37×950×950
|  | PC-ARFPE | Проводной пульт управления
| 3,6 / 4,0 | RCI-1.5FSN4 | - | - | 6,35 (1 / 4”) | 12,7 (1 / 2”) | - | - | 248×840×840 | - | - | 1380
|  | P-N23NA2 | Декоративная панель | [5 empty] | 37×950×950
|  | PC-ARFPE | Проводной пульт управления
| 5,0 / 5,6 | RCI-2.0FSN4 | - | - | 6,35 (1 / 4”) | 15,9 (5 / 8”) | - | - | 248×840×840 | - | - | 1431.6667
|  | P-N23NA2 | Декоративная панель | [5 empty] | 37×950×950
|  | PC-ARFPE | Проводной пульт управления
| 6,3 / 7,0 | RCI-2.5FSN4 | - | - | 9,53 (3 / 8”) | 15,9 (5 / 8”) | - | - | 248×840×840 | - | - | 1468.3333
|  | P-N23NA2 | Декоративная панель | [5 empty] | 37×950×950
|  | PC-ARFPE | Проводной пульт управления
| 7,1 / 8,0 | RCI-3.0FSN4 | - | - | 9,53 (3 / 8”) | 15,9 (5 / 8”) | - | - | 298×840×840 | - | - | 1565
|  | P-N23NA2 | Декоративная панель | [5 empty] | 37×950×950
|  | PC-ARFPE | Проводной пульт управления
| 10,0 / 11,2 | RCI-4.0FSN4 | - | - | 9,53 (3 / 8”) | 15,9 (5 / 8”) | - | - | 298×840×840 | - | - | 1601.6667
|  | P-N23NA2 | Декоративная панель | [5 empty] | 37×950×950
|  | PC-ARFPE | Проводной пульт управления
| 12,5 / 14,0 | RCI-5.0FSN4 | - | - | 9,53 (3 / 8”) | 15,9 (5 / 8”) | - | - | 298×840×840 | - | - | 1768.3333
|  | P-N23NA2 | Декоративная панель | [5 empty] | 37×950×950
|  | PC-ARFPE | Проводной пульт управления
| 14,0 / 16,0 | RCI-6.0FSN4 | - | - | 9,53 (3 / 8”) | 15,9 (5 / 8”) | - | - | 298×840×840 | - | - | 2048.3333
|  | P-N23NA2 | Декоративная панель | [5 empty] | 37×950×950
|  | PC-ARFPE | Проводной пульт управления
ВНУТРЕННИЕ БЛОКИ КАССЕТНЫЕ МИНИ 4-х поточные (Япония)
RCIM | TBA | RCIM-0.4FSN4E | - | - | 6,35 (1 / 4”) | 12,7 (1 / 2”) | - | - | 285×570×570 | - | - | 1240 |  | Скачать
|  | P-AP56NAM | Декоративная панель | [5 empty] | 30×620×620
|  | PC-ARFPE | Проводной пульт управления
| 1,7 / 1,9 | RCIM-0.6FSN4E | - | - | 6,35 (1 / 4”) | 12,7 (1 / 2”) | - | - | 285×570×570 | - | - | 1248.3333
|  | P-AP56NAM | Декоративная панель | [5 empty] | 30×620×620
|  | PC-ARFPE | Проводной пульт управления
| 2,0 / 2,2 | RCIM-0.8FSN4E | - | - | 6,35 (1 / 4”) | 12,7 (1 / 2”) | - | - | 285×570×570 | - | - | 1263.3333
|  | P-AP56NAM | Декоративная панель | [5 empty] | 30×620×620
|  | PC-ARFPE | Проводной пульт управления
| 2,5 / 2,8 | RCIM-1.0FSN4E | - | - | 6,35 (1 / 4”) | 12,7 (1 / 2”) | - | - | 285×570×570 | - | - | 1291.6667
|  | P-AP56NAM | Декоративная панель | [5 empty] | 30×620×620
|  | PC-ARFPE | Проводной пульт управления
| 3,6 / 4,0 | RCIM-1.5FSN4E | - | - | 6,35 (1 / 4”) | 12,7 (1 / 2”) | - | - | 285×570×570 | - | - | 1296.6667
|  | P-AP56NAM | Декоративная панель | [5 empty] | 30×620×620
|  | PC-ARFPE | Проводной пульт управления
| 5,0 / 5,6 | RCIM-2.0FSN4E | - | - | 6,35 (1 / 4”) | 12,7 (1 / 2”) | - | - | 285×570×570 | - | - | 1346.6667
|  | P-AP56NAM | Декоративная панель | [5 empty] | 30×620×620
|  | PC-ARFPE | Проводной пульт управления
| 6,3 / 7,0 | RCIM-2.5FSN4E | - | - | 9,53 (3 / 8”) | 15,9 (5 / 8”) | - | - | 285×570×570 | - | - | 1385
|  | P-AP56NAM | Декоративная панель | [5 empty] | 30×620×620
|  | PC-ARFPE | Проводной пульт управления
ВНУТРЕННИЕ БЛОКИ КАССЕТНЫЕ 2-х поточные
RCD | 2,00 / 2,20 | RCD-0.8FSN3 | - | - |  |  | - | - |  | - | - | 2243.3333 |  | Скачать
|  | P-AP90DNA | Декоративная панель
|  | PC-ARFPE | Проводной пульт управления
| 2,50 / 2,80 | RCD-1.0FSN3 | - | - |  |  | - | - |  | - | - | 2265
|  | P-AP90DNA | Декоративная панель
|  | PC-ARFPE | Проводной пульт управления
| 3,60 / 4,00 | RCD-1.5FSN3 | - | - |  |  | - | - |  | - | - | 2398.3333
|  | P-AP90DNA | Декоративная панель
|  | PC-ARFPE | Проводной пульт управления
| 5,00 / 5,60 | RCD-2.0FSN3 | - | - |  |  | - | - |  | - | - | 2543.3333
|  | P-AP90DNA | Декоративная панель
|  | PC-ARFPE | Проводной пульт управления
| 6,30 / 7,00 | RCD-2.5FSN3 | - | - |  |  | - | - |  | - | - | 2653.3333
|  | P-AP90DNA | Декоративная панель
|  | PC-ARFPE | Проводной пульт управления
| 7,10 / 8,00 | RCD-3.0FSN3 | - | - |  |  | - | - |  | - | - | 2878.3333
|  | P-AP90DNA | Декоративная панель
|  | PC-ARFPE | Проводной пульт управления
| 10,00 / 11,20 | RCD-4.0FSN3 | - | - |  |  | - | - |  | - | - | 3138.3333
|  | P-AP160DNA | Декоративная панель
|  | PC-ARFPE | Проводной пульт управления
| 12,5 / 14,0 | RCD-5.0FSN3 | - | - |  |  | - | - |  | - | - | 3455
|  | P-AP160DNA | Декоративная панель
|  | PC-ARFPE | Проводной пульт управления
| 14,0 / 16,0 | RCD-6.0FSN3 | - | - |  |  | - | - |  | - | - | 3730
|  | P-AP160DNA | Декоративная панель
|  | PC-ARFPE | Проводной пульт управления
ВНУТРЕННИЕ БЛОКИ КАНАЛЬНЫЕ НИЗКОНАПОРНЫЕ до 58Па (с дренажным насосом)
RPI | TBA | RPI-0.4FSN5E | - | - | 6,35 (1/4") | 12,7 (1/2") | - | - | 197x1084x600 | - | - | 1073.3333 |  | Скачать
|  | PC-ARFPE | Проводной пульт управления
| 1,7 / 1,9 | RPI-0.6FSN5E | - | - | 6,35 (1/4") | 12,7 (1/2") | - | - | 197x1084x600 | - | - | 1088.3333
|  | PC-ARFPE | Проводной пульт управления
| 2,0 / 2,2 | RPI-0.8FSN5E | - | - | 6,35 (1/4") | 12,7 (1/2") | - | - | 197x1084x600 | - | - | 1106.6667
|  | PC-ARFPE | Проводной пульт управления
| 2,5 / 2,8 | RPI-1.0FSN5E | - | - | 6,35 (1/4") | 12,7 (1/2") | - | - | 197x1084x600 | - | - | 1125
|  | PC-ARFPE | Проводной пульт управления
| 3,6 / 4,0 | RPI-1.5FSN5E | - | - | 6,35 (1/4") | 12,7 (1/2") | - | - | 197x1084x600 | - | - | 1173.3333
|  | PC-ARFPE | Проводной пульт управления
ВНУТРЕННИЕ БЛОКИ КАНАЛЬНЫЕ СРЕДНЕНАПОРНЫЕ до 150Па (с дренажным насосом)
RPI | 5,0 / 5,6 | RPI-2.0 FSN5E | - | - | 6,35 (1/4") | 15,9 (5/8") | - | - | 275x1084x600 | - | - | 1325 |  | Скачать
|  | PC-ARFPE | Проводной пульт управления
| 6,3 / 7,0 | RPI-2.5 FSN5E | - | - | 9,53 (3/8") | 15,9 (5/8") | - | - | 275x1084x600 | - | - | 1390
|  | PC-ARFPE | Проводной пульт управления
| 7,1 / 8,0 | RPI-3.0 FSN5E | - | - | 9,53 (3/8") | 15,9 (5/8") | - | - | 275x1084x600 | - | - | 1426.6667
|  | PC-ARFPE | Проводной пульт управления
| 10,0 / 11,2 | RPI 4.0FSN5E | - | - | 9,53 (3/8") | 15,9 (5/8") | - | - | 275x1474x600 | - | - | 1648.3333
|  | PC-ARFPE | Проводной пульт управления
| 12,5 / 14,0 | RPI 5.0FSN5E | - | - | 9,53 (3/8") | 15,9 (5/8") | - | - | 275x1474x600 | - | - | 1830
|  | PC-ARFPE | Проводной пульт управления
| 14,0 / 16,0 | RPI 6.0FSN5E | - | - | 9,53 (3/8") | 15,9 (5/8") | - | - | 275x1474x600 | - | - | 1933.3333
|  | PC-ARFPE | Проводной пульт управления
ВНУТРЕННИЕ БЛОКИ КАНАЛЬНЫЕ ВЫСОКОНАПОРНЫЕ до 220Па (без дренажного насоса)
RPI Big | 20,0 / 22,4 | RPI-8.0 FSN3E | - | - | 9,53 (3/8") | 19,05 (3/4") | - | - | 423x1592x600 | - | - | 2925 |  | Скачать
|  | PC-ARFPE | Проводной пульт управления
| 25,0 / 28,0 | RPI-10.0 FSN3E | - | - | 9,53 (3/8") | 22,2 (7/8") | - | - | 423x1592x600 | - | - | 3038.3333
|  | PC-ARFPE | Проводной пульт управления
| 45,0 / 50,0 | RPI-16.0 FSN3PE | - | - | 9,53 (3/8") | 19,05 (3/4") | - | - | 423x1592x600 | - | - | 6808.3333
|  | PC-ARFPE | Проводной пульт управления
| 56,0 / 63,0 | RPI-20.0 FSN3PE | - | - | 9,53 (3/8") | 22,2 (7/8") | - | - | 423x1592x600 | - | - | 7026.6667
|  | PC-ARFPE | Проводной пульт управления
ВНУТРЕННИЕ БЛОКИ КАНАЛЬНЫЕ МИНИ (без дренажного насоса)
RPIM | 1,7 / 1,9 | RPIM-0.6FSN4E | - | - | 6,35 (1/4") | 12,7 (1/2") | - | - | 275x702x600 | - | - | 1205 |  | Скачать
|  | PC-ARFPE | Проводной пульт управления
| 2,0 / 2,2 | RPIM-0.8FSN4E | - | - | 6,35 (1/4") | 12,7 (1/2") | - | - | 275x702x600 | - | - | 1223.3333
|  | PC-ARFPE | Проводной пульт управления
| 2,5 / 3,8 | RPIM-1.0FSN4E | - | - | 6,35 (1/4") | 12,7 (1/2") | - | - | 275x702x600 | - | - | 1235
|  | PC-ARFPE | Проводной пульт управления
| 3,6 / 4,0 | RPIM-1.5FSN4E | - | - | 6,35 (1/4") | 12,7 (1/2") | - | - | 275x702x600 | - | - | 1261.6667
|  | PC-ARFPE | Проводной пульт управления
ВНУТРЕННИЕ БЛОКИ КАНАЛЬНЫЕ МИНИ (с дренажным насосом)
RPIM | 1,7 / 1,9 | RPIM-0.6FSN4E-DU | - | - | 6,35 (1/4") | 12,7 (1/2") | - | - | 275x702x600 | - | - | 1283.3333
|  | PC-ARFPE | Проводной пульт управления
| 2,0 / 2,2 | RPIM-0.8FSN4E-DU | - | - | 6,35 (1/4") | 12,7 (1/2") | - | - | 275x702x600 | - | - | 1301.6667
|  | PC-ARFPE | Проводной пульт управления
| 2,5 / 3,8 | RPIM-1.0FSN4E-DU | - | - | 6,35 (1/4") | 12,7 (1/2") | - | - | 275x702x600 | - | - | 1320
|  | PC-ARFPE | Проводной пульт управления
| 3,6 / 4,0 | RPIM-1.5FSN4E-DU | - | - | 6,35 (1/4") | 12,7 (1/2") | - | - | 275x702x600 | - | - | 1350
|  | PC-ARFPE | Проводной пульт управления
ВНУТРЕННИЕ БЛОКИ ПОТОЛОЧНЫЕ
RPC | 7,1 / 8,0 | RPC-3.0FSN3E | - | - | 9,53 (3/8") | 15,9 (5/8") | - | - | 163x1314x625 | - | - | 2008.3333 |  | Скачать
|  | PC-ARFPE | Проводной пульт управления
| 10,0 / 11,2 | RPC-4.0FSN3E | - | - | 9,53 (3/8") | 15,9 (5/8") | - | - | 163x1314x625 | - | - | 2036.6667
|  | PC-ARFPE | Проводной пульт управления
| 12,5 / 14,0 | RPC-5.0FSN3E | - | - | 9,53 (3/8") | 15,9 (5/8") | - | - | 163x1314x625 | - | - | 2136.6667
|  | PC-ARFPE | Проводной пульт управления
| 14,0 / 16,0 | RPC-6.0FSN3E | - | - | 9,53 (3/8") | 15,9 (5/8") | - | - | 163x1314x625 | - | - | 2196.6667
|  | PC-ARFPE | Проводной пульт управления
ВНУТРЕННИЕ БЛОКИ ПОТОЛОЧНЫЕ (высокоэффективные)
RPC High Efficiency | 3,6 / 4,0 | RPC-1.5FSN3 | - | - | 9,53 (3/8") | 15,9 (5/8") | - | - | 235х960х690 | - | - | 2805 |  | Скачать
|  | PC-ARFPE | Проводной пульт управления
|  | DUPC-63K1 | Дренажный насос (опция)
| 5,0 / 5,6 | RPC-2.0FSN3 | - | - | 6,35 (1/4") | 15,9 (5/8") | - | - | 235х960х690 | - | - | 2973.3333
|  | PC-ARFPE | Проводной пульт управления
|  | DUPC-71K1 | Дренажный насос (опция)
| 6,3 / 7,0 | RPC-2.5FSN3 | - | - | 9,53 (3/8") | 15,9 (5/8") | - | - | 235х960х690 | - | - | 3125
|  | PC-ARFPE | Проводной пульт управления
|  | DUPC-160K1 | Дренажный насос (опция)
| 7,1 / 8,0 | RPC-3.0FSN3 | - | - | 9,53 (3/8") | 15,9 (5/8") | - | - | 235х960х690 | - | - | 3200
|  | PC-ARFPE | Проводной пульт управления
|  | DUPC-160K1 | Дренажный насос (опция)
| 10,0 / 11,2 | RPC-4.0FSN3 | - | - | 9,53 (3/8") | 15,9 (5/8") | - | - | 235х960х690 | - | - | 3406.6667
|  | PC-ARFPE | Проводной пульт управления
|  | DUPC-160K1 | Дренажный насос (опция)
| 12,5 / 14,0 | RPC-5.0FSN3 | - | - | 9,53 (3/8") | 15,9 (5/8") | - | - | 235х960х690 | - | - | 3573.3333
|  | PC-ARFPE | Проводной пульт управления
|  | DUPC-160K1 | Дренажный насос (опция)
| 14,0 / 16,0 | RPC-6.0FSN3 | - | - | 9,53 (3/8") | 15,9 (5/8") | - | - | 235х960х690 | - | - | 4001.6667
|  | PC-ARFPE | Проводной пульт управления
|  | DUPC-160K1 | Дренажный насос (опция)
ВНУТРЕННИЕ БЛОКИ НАПОЛЬНЫЕ
RPF | 2,5 / 2,8 | RPF-1.0FSN2E | - | - | 6,35 (1/4") | 12,7 (1/2") | - | - | 630×1045×220 | - | - | 1578.3333 |  | Скачать
|  | PC-ARFPE | Проводной пульт управления
| 3,6 / 4,0 | RPF-1.5FSN2E | - | - | 6,35 (1/4") | 12,7 (1/2") | - | - | 630×1170×220 | - | - | 1631.6667
|  | PC-ARFPE | Проводной пульт управления
| 5,0 / 5,6 | RPF-2.0FSN2E | - | - | 6,35 (1/4") | 15,9 (5/8") | - | - | 630×1420×220 | - | - | 1756.6667
|  | PC-ARFPE | Проводной пульт управления
| 6,3 / 7,0 | RPF-2.5FSN2E | - | - | 9,53 (3/8") | 15,9 (5/8") | - | - | 630×1420×220 | - | - | 1805
|  | PC-ARFPE | Проводной пульт управления
ВНУТРЕННИЕ БЛОКИ НАПОЛЬНЫЕ (бескорпусные)
RPFI | 2,5 / 2,8 | RPFI-1.0FSN2E | - | - | 6,35 (1/4") | 12,7 (1/2") | - | - | 620×848×220 | - | - | 1368.3333
|  | PC-ARFPE | Проводной пульт управления
| 3,6 / 4,0 | RPFI-1.5FSN2E | - | - | 6,35 (1/4") | 12,7 (1/2") | - | - | 620×973×220 | - | - | 1426.6667
|  | PC-ARFPE | Проводной пульт управления
| 5,0 / 5,6 | RPFI-2.0FSN2E | - | - | 6,35 (1/4") | 15,9 (5/8") | - | - | 620×1223×220 | - | - | 1541.6667
|  | PC-ARFPE | Проводной пульт управления
| 6,3 / 7,0 | RPFI-2.5FSN2E | - | - | 9,53 (3/8") | 15,9 (5/8") | - | - | 620×1223×220 | - | - | 1598.3333
|  | PC-ARFPE | Проводной пульт управления
ВНУТРЕННИЕ БЛОКИ НАСТЕННЫЕ
RPK | TBA | RPK-0.4FSN3M | - | - | 6,35 (1/4") | 12,7 (1/2") | - | - | 300x790x230 | - | - | 946.6667 |  | Скачать
|  | PC-ARFPE | Проводной пульт управления
| 1,7 / 1,9 | RPK-0.6FSN3M | - | - | 6,35 (1/4") | 12,7 (1/2") | - | - | 300x790x230 | - | - | 955
|  | PC-ARFPE | Проводной пульт управления
| 2,00 / 2,20 | RPK-0.8FSN3M | - | - | 6,35 (1/4") | 12,7 (1/2") | - | - | 300x790x230 | - | - | 968.3333
|  | PC-ARFPE | Проводной пульт управления
| 2,50 / 2,80 | RPK-1.0FSN3M | - | - | 6,35 (1/4") | 12,7 (1/2") | - | - | 300x790x230 | - | - | 980
|  | PC-ARFPE | Проводной пульт управления
| 3,60 / 4,00 | RPK-1.5FSN3M | - | - | 6,35 (1/4") | 12,7 (1/2") | - | - | 300x900x230 | - | - | 1035
|  | PC-ARFPE | Проводной пульт управления
| 5,00 / 5,60 | RPK-2.0FSN3M | - | - | 6,35 (1/4") | 15,9 (5/8") | - | - | 333x1150x245 | - | - | 1238.3333
|  | PC-ARFPE | Проводной пульт управления
| 6,30 / 7,00 | RPK-2.5FSN3M | - | - | 9,53 (3/8") | 15,9 (5/8") | - | - | 333x1150x245 | - | - | 1273.3333
|  | PC-ARFPE | Проводной пульт управления
| 7,10 / 8,00 | RPK-3.0FSN3M | - | - | 9,53 (3/8") | 15,9 (5/8") | - | - | 333x1150x245 | - | - | 1335
|  | PC-ARFPE | Проводной пульт управления
| 10,00 / 11,20 | RPK-4.0FSN3M | - | - | 9,53 (3/8") | 15,9 (5/8") | - | - | 333x1150x245 | - | - | 1420
|  | PC-ARFPE | Проводной пульт управления
ВНУТРЕННИЕ БЛОКИ НАСТЕННЫЕ с внешним расширительным клапаном
RPK | TBA | RPK-0.4FSNH3M | - | - | 6,35 (1/4") | 12,7 (1/2") | - | - | 300x790x230 | - | - | 1125 |  | Скачать
|  | EV-1,5N1 | Расширительный клапан
|  | PC-ARFPE | Проводной пульт управления
| 1,7 / 1,9 | RPK-0.6FSNH3M | - | - | 6,35 (1/4") | 12,7 (1/2") | - | - | 300x790x230 | - | - | 1133.3333
|  | EV-1,5N1 | Расширительный клапан
|  | PC-ARFPE | Проводной пульт управления
| 2,00 / 2,20 | RPK-0.8FSNH3M | - | - | 6,35 (1/4") | 12,7 (1/2") | - | - | 300x790x230 | - | - | 1145
|  | EV-1,5N1 | Расширительный клапан
|  | PC-ARFPE | Проводной пульт управления
| 2,50 / 2,80 | RPK-1.0FSNH3M | - | - | 6,35 (1/4") | 12,7 (1/2") | - | - | 300x790x230 | - | - | 1158.3333
|  | EV-1,5N1 | Расширительный клапан
|  | PC-ARFPE | Проводной пульт управления
| 3,60 / 4,00 | RPK-1.5FSNH3M | - | - | 6,35 (1/4") | 12,7 (1/2") | - | - | 300x900x230 | - | - | 1215
|  | EV-1,5N1 | Расширительный клапан
|  | PC-ARFPE | Проводной пульт управления
ВНУТРЕННИЕ ГИДРОБЛОКИ
RWLT | TBA | RWLT-3.0VNE | - | - |  |  | - | - |  | - | - | 2981.6667
| TBA | RWLT-5.0VNE | - | - |  |  | - | - |  | - | - | 3470
| TBA | RWLT-10.0VNE | - | - |  |  | - | - |  | - | - | 4341.6667
| TBA | RWHT-5.0VNFE | - | - |  |  | - | - |  | - | - | 8975
График работы:
с 08.00 до 23.00
Без выходных
г. Киев, ул. Спасская, 5
г. Харьков, Московский проспект, 199/1
г. Днепр, ул. Баррикадная, 11
г.Полтава, ул.Кагамлыка, 35В
г. Львов, ул. Шведская, 3
+38 (095) 295-99-97
+38 (063) 295-99-37
+38 (067) 557-23-76
e-mail: info@hitachi.kh.ua

## HRV
Перейти на сайт http://hitachi.kh.ua/
0.6
СЕРИЯ | МОДЕЛЬ | НОМИНАЛЬНАЯ ПОТРЕБЛЯЕМАЯ МОЩНОСТЬ, Вт | РАСХОД ВОЗДУХА, м3/час | ГАБАРИТЫ (ВхШхГ), мм | РОЗНИЦА EUR | ВНЕШНИЙ ВИД | Инструкция
ПРИТОЧНО-ВЫТЯЖНАЯ УСТАНОВКА С РЕКУПЕРАЦИЕЙ ЭНЕРГИИ
серия E | KPI-252E4E | 32 | 250 | 270х900х750 | 2893.3333 |  | Скачать
| KPI-502E4E | 54 | 500 | 330х1130х920 | 3745
| KPI-802E4E | 149 | 800 | 385х1210х1015 | 4343.3333
| KPI-1002E4E | 110 | 1000 | 385х1600х1295 | 5408.3333
| KPI-1502E4E | 202 | 1500 | 525х1800х1130 | 6851.6667
| KPI-2002E4E | 295 | 2000 | 525х1800х1430 | 7746.6667
серия X | KPI-502X4E | 99 | 500 | 330х1435х920 | 4596.6667 |  | Скачать
| KPI-802X4E | 190 | 800 | 385х1513х1015 | 5281.6667
| KPI-1002X4E | 195 | 1000 | 385х1904х1295 | 6511.6667
Опции для приточно-вытяжных утановок с рекуперацией
Описание | МОДЕЛЬ | Совместимость |  |  | РОЗНИЦА EUR | ВНЕШНИЙ ВИД
Опциональный шумоглушитель позволяет, в среднем, снижение уровня шума примерно на 5 дБ(А) и зависит от конкретных условий места установки | STL-30-200-L600 | KPI-502 |  |  | 308.3333
| STL-30-250-L600 | KPI-802 |  |  | 370
| STL-30-300-L600 | KPI-1002 |  |  | 388.3333
| STL-30-355-L600 | KPI-1502 & KPI-2002 |  |  | 411.6667
| STL-30-450-L600 | KPI-3002H2E |  |  | 430
Дополнительные опциональные фильтры тонкой очистки класса F7 | HEF-252 | KPI-252E4E |  |  | 125
| HEF-502 | KPI-502(E/X)4E |  |  | 235
| HEF-802 | KPI-802(E/X)4E |  |  | 248.3333
| HEF-1002 | KPI-1002(E/X)4E |  |  | 261.6667
| HEF-1502 | KPI-1502(E)4E |  |  | 276.6667
| HEF-2002 | KPI-2002(E)4E |  |  | 286.6667
График работы:
с 08.00 до 23.00
Без выходных
г. Киев, ул. Спасская, 5
г. Харьков, Московский проспект, 199/1
г. Днепр, ул. Баррикадная, 11
г.Полтава, ул.Кагамлыка, 35В
г. Львов, ул. Шведская, 3
+38 (095) 295-99-97
+38 (063) 295-99-37
+38 (067) 557-23-76
e-mail: info@hitachi.kh.ua

## опции
Перейти на сайт http://hitachi.kh.ua/
0.6
Модель |  | Розница, EUR
Controls
PSC-5HR | relay kit for H-Link | 1992.72
PSC-A64S | Central Station | 690
PSC-A1T | 7-Day Timer | 287.04
PSC-6RAD | RAC adaptor for H-LINK | 168.36
PSC-A16RS | Centralized ON/OFF Controller | 419.52
PC-ARFPE | Wired remote for System Free (Except HydroFree) | 107.64
PSC-A64GT | Central Station EZ - TOUCH SCREEN | 3392.04
PC-ARH | Simplified Wired Remote Controller | 96.6
PC-ALHD | Infrarred receiver RCD 2 way cassette | 201.48
PC-ALHZ1 | Infrarred receiver for RCI-FSN3, RCI-FSN3Ek, RPK-FSN(H)3M, RPC-FSN3. Compatible with PC-LH3B | 212.52
PC-ALHC1 | Infrarred receiver for RCIM-FSN4 | 212.52
PC-LH3A | Wireless remote controller | 162.84
PC-AWR | Wireless remote controller | 162.84
PC-ALH3 | Infrarred receiver for RCI-FSN4 | 300.84
PC-ALHZF | Infrarred receiver for RCIM-FSN3E, RCD-FSN3, RPC-FSN3, RPI-FSN(3/4)(P)E, RPIM-FSN4E(-DU), RPK-FSN(H)2M, RPF(I)-FSN2E | 256.68
PC-ALHP1 | Infrarred receiver for RPC-FSN3 | 278.76
Service Tools v3.0 | Service Tools v3.0 | 414
HARC-BX E(A) | Lonworks | 7239.48
HARC-BX E(B) | Lonworks | 7239.48
KNX001 | KNX gateway | 1275.12
HC-A16KNX (HARC-KNX) | KNX gateway | 902.52
PC-A1IO (HARC-I/O) | I/O board | 703.8
PSC-A160WEB1 | web central control | 3345.12
HC-A64NET | web central control | 270.48
CSNET MANAGER LT | touch central control | 4598.16
CSNET MANAGER XT | touch central control | 5061.84
PSC-A32MN | Central Station mini - TOUCH SCREEN | 2020.32
HC-A8MB | modbus | 273.24
HC-A64MB | modbus | 293
PC-ARFWE | wired control for HydroFree | 138
BAC001 | bacnet | 3530.04
BAC002 | bacnet | 4371.84
Mtk & branch
CH-6.0N2 | Heat recovery box 1 port 6HP | 792.12
CH-10.0N2 | Heat recovery box 1 port 10HP | 949.44
CH-AP160SSX | Heat recovery multibox 1 port | 888.72
CH-AP280SSX | Heat recovery multibox 1 port | 996.36
CH-AP04MSSX | Heat recovery multibox 4 port | 3060.84
CH-AP08MSSX | Heat recovery multibox 8 port | 6118.92
CH-AP12MSSX | Heat recovery multibox 12 port | 8790.6
CH-AP16MSSX | Heat recovery multibox 16 port | 11470.56
MC-21XN | Joint kit for condensing units from 20 to 24HP | 278.76
MC-30XN | Joint kit for condensing units from 26 to 36HP | 623.76
MC-20AN1 | Joint kit for condensing units from 38 to 54HP | 124.2
MC-21AN1 | Joint kit for condensing units from 14 to 24HP | 193.2
MC-30AN1 | Joint kit for condensing units from 26 to 36HP | 331.2
MC-40AN1 | Joint kit for condensing units from xx to xx HP | 419.52
MC-20XN1 | Joint kit for condensing units from xx to xx HP | 218.04
MC-21XN1 | Joint kit for condensing units from xx to xx HP | 256.68
MC-30XN1 | Joint kit for condensing units from xx to xx HP | 665.16
MC-40XN1 | Joint kit for condensing units from xx to xx HP | 797.64
TRE-812N1 | 3 branch coupling header kit 8-10-12HP | 110.4
QE-812N1 | 4 branch coupling header kit 8-10-12HP | 96.6
QE-810N | 4 branch coupling header kit 8-10HP | 110.4
TW-22AN | 2-2.5HP branch joint kit | 292.56
TG-53AN | 3 branch coupling header kit 4-5-6HP | 414
TG-103AN | 3 branch coupling header kit 8-10-12HP | 427.8
E-102SN4 | Branch joint kit up to 12HP | 66.24
E-162SN4 | Branch joint kit from 12 to 18HP | 82.8
E-242SN3 | multikit 2 pipes | 118.68
E-302SN3 | multikit 2 pipes | 168.36
E-52XN3 | multikit 3 pipes | 82.8
E-102XN3 | multikit 3 pipes | 96.6
E-162XN3 | multikit 3 pipes | 126.96
E-202XN3 | multikit 3 pipes | 165
E-242XN3 | multikit 3 pipes | 185
E-322XN3 | multikit 3 pipes | 205
MH-84AN1 | collector 3 pipes | 270.48
MH-108AN | collector 2 pipes | 477
MH-108XN | collector 3 pipes | 662
Accesorries
PCC-1A | Three Wire Adapter for Time Clock-Operation | 19.32
PDF-23C3 | Air discharge outlet for RCI models up to 2.5kW | 242.88
PDF-46C3 | Air discharge outlet for RCI models up to 3kW | 245.64
OACI-232 | Air intake for RCI models | 676.2
PD-75C | Ventilation air intake for RCIM models | 218.04
TKCI-232 | Ducts T-joint for cassette | 350.52
F-71L-D1 | Deodorant filter for RCI models up to 2.5HP | 808.68
F-160L-D1 | Deodorant filter for RCI models up to 3HP | 1117.8
B-160H2 | Filter box for cassettes | 877.68
TKCI-160K | Ducts T-joint for cassette | 372.6
OACI-160K2 | Fresh Air Intake Kit for cassette | 745.2
PD-75A | Duct adapter for cassette | 218.04
PI-160LS1 | 3-Way Outlet Parts Set for cassette | 154.56
PDF-71C1 | Flange for connecting outside air input ducts for high efficiency RCI unit for power up to 3HP | 165.6
PDF-160C1 | Flange for connecting outside air input ducts for high efficiency RCI unit for power over 3HP | 201.48
DUPC-63K1 | Condensate Drain Pump Kit for high efficiency Ceiling units For powers up to 2.5HP | 1079.16
DUPC-71K1 | Condensate Drain Pump Kit for high efficiency Ceiling units For powers equal to 3HP | 1206.12
DUPC-160K1 | Condensate Drain Pump Kit for high efficiency Ceiling units For powers over 3HP | 1258.56
SOR-NEP | Kit motion sensor for high efficiency ceiling unit RPC-FSN3 (for installation on the unit) | 449.88
F-56LPC1 | Long life filter for ceiling units | 44.16
F-90LPC1 | Long life filter for ceiling units | 55.2
F-160LPC1 | Long life filter for ceiling units | 63.48
SOR-NEC | Presence detector for compact cassettes | 367.08
PS-MSK2 | Motion sensor kit for cassettes | 102.12
PC-ALHD1 | Receiver Kit (Enables Infra Red Remote Control) for 2 way cassette | 201.48
SOR-NED | Motion sensor kit for 2 way cassettes | 367.08
F-90MD-K1 | Antibacterial filter for RCD models | 380.88
F-160MD-K1 | Antibacterial filter for RCD models | 552
B-90HD | Filter box for RCD models | 593.4
B-160HD | Filter box for RCD models | 709.32
PD-150D | Duct adapter for RCD models | 792.12
DBS 26 | Drain Boss Kit for outdoor units | 16.56
DBS-12L | Drain Boss Kit for outdoor units | 19.32
DBS-TP10A | Drain Boss Kit for outdoor units | 63.48
TRF-NP63S | Renewal Kit RAS 2/2.5 IVX Comfort (External) | 474.72
TRF-NP160S | Renewal Kit RAS 3.0-6.0 IVX Comfort/Premium (External) | 270.48
TRF-NP160U | Renewal Kit RAS 4.0-6.0 IVX Premium (Internal) | 270.48
TRF-NP280U | Renewal Kit RAS 8.0 IVX Comfort/Premium (Internal) | 582.36
TRF-NP335U1 | Renewal Kit RAS 10.0-12.0 IVX Comfort/Premium (Internal) | 585.12
AG-335A*AX | exhaust air guides for outdoor unit (side discharge) | 220.8
WSP-335A*AX | Windshield for outdoor unit (side discharge) | 505.08
WSP-264 | Windshield for outdoor unit (side discharge) | 494.04
ASG-NP335F*EX | Snow protection for outdoor unit (side discharge) | 389.16
ASG-NP335B*EX | Snow protection for outdoor unit (side discharge) | 803.16
ASG-NP335L*EX | Snow protection for outdoor unit (side discharge) | 532.68
EV-1.5N1 | Expansion valve kit | 245.64
EXV-2.0E2 | DX Interface Kit (2HP) | 1003.536
EXV-2.5E2 | DX Interface Kit (2.5HP) | 1017.474
EXV-3.0E2 | DX Interface Kit (3HP) | 1031.412
EXV-4.0E2 | DX Interface Kit (4HP) | 1036.9872
EXV-5.0E2 | DX Interface Kit (5HP) | 1039.7748
EXV-6.0E2 | DX Interface Kit (6HP) | 1042.5624
EXV-8.0E2 | DX Interface Kit (8HP) | 1140.1284
EXV-10.0E2 | DX Interface Kit (10HP) | 1170.792
THM-R2AE | Remote Thermistor (Loose) | 24.84
DU-M1E | Condensate Drain Pump Kit only for RPIM type indoor units | 77.28
PRC-10E1 | Extension wire 2P (10m) | 27.6
PRC-15E1 | Extension wire 2P (15m) | 27.6
PRC-20E1 | Extension wire 2P (20m) | 33.12
PRC-30E1 | Extension wire 2P (30m) | 41.4
FD-RASC46 | Adapter for centrifugal fan positioning change (for RASC models) | 46.92
FD-RASC810 | Adapter for centrifugal fan positioning change (for RASC models) | 46.92
HF-CKLT-01 | Cooling Kit for Hydro Free Low Temp. 3HP | 135.24
HF-CKLT-02 | Cooling Kit for Hydro Free Low Temp. 5HP | 55.2
HF-CKLT-03 | Cooling Kit for Hydro Free Low Temp. 10HP | 71.76
EF-456NE | Econofresh kit | 587.88
EF-456N1E | Econofresh kit | 587.88
SOR-MSK | motion sensor for RPI-FSN5 ducts | 121.44
D-ICA04 | inlet change accessory for RPI-0.04FSN5E | 162.84
D-ICA15 | inlet change accessory for RPI-FSN5E except RPI-0.04FSN5E | 198.72
WALL MOUNTED SUPPORT | Wall support for CSNet Manager | 80.04
STAND MOUNTED SUPPORT | Foot stand for CSNet Manager | 212.52
Net Configuration Kit | Net Configuration Kit | 44.16
+38 (095) 295-99-97
+38 (063) 295-99-37
+38 (067) 557-23-76
e-mail: info@hitachi.kh.ua

## ТН Yutaki
Сайт http://hitachi.kh.ua/
(Компрессор HITACHI производство Япония )
0.6
YUTAKI - НАРУЖНЫЕ БЛОКИ (для Yutaki S, Yutaki S Combi, Yutaki S 80)
Модель | Максимальная холодильная мощность, кВт | Максимальная тепловая мощность, кВт | COP | Питание, Фаз/Вольт | Емкость, л | Габариты ВхШхГ | Масса нетто, кг | Цена розница, EUR | Инструкция
RAS-2WHVNP | 4.9 | 7 | 5.25 | 1/230 |  | 600 x 792 x 300 | 43 | 1918.4615
RAS-2.5WHVNP | 5.8 | 9 | 4.8 | 1/230 |  | 600 x 792 x 300 | 43 | 2263.0769
RAS-3WHVNP | 7 | 11 | 4.55 | 1/230 |  | 600 x 792 x 300 | 44 | 2375.3846
RAS-4WHVNPE | 11.8 | 15.2 | 5 | 1/230 |  | 1380x950x370 | 103 | 4430.7692
RAS-5WHVNPE | 12.6 | 16.7 | 4.71 | 1/230 |  | 1380x950x370 | 104 | 4581.5385
RAS-6WHVNPE | 13.7 | 17.8 | 4.57 | 1/230 |  | 1380x950x370 | 104 | 4703.0769
RAS-4WHNPE | 11.8 | 15.2 | 5 | 3/400 |  | 1380x950x370 | 107 | 4501.5385
RAS-5WHNPE | 12.6 | 16.7 | 4.71 | 3/400 |  | 1380x950x370 | 108 | 4701.5385
RAS-6WHNPE | 13.7 | 17.8 | 4.57 | 3/400 |  | 1380x950x370 | 108 | 4823.0769
RAS-8WHNPE | 16.4 | 25.5 | 4.3 | 3/400 |  | 1650x1100x390 | 170 | 5787.6923
RAS-10WHNPE | 20.6 | 32 | 4.29 | 3/400 |  | 1650x1100x390 | 170 | 6375.3846
YUTAKI S - ВНУТРЕННИЕ БЛОКИ - ГИДРОМОДУЛИ (только тепло, для холода дополнительно ATW-CKS)
Модель | Максимальная холодильная мощность, кВт | Максимальная тепловая мощность, кВт | COP | Питание, Фаз/Вольт | Емкость, л | Габариты ВхШхГ | Масса нетто, кг | Цена розница, EUR | Инструкция
RWM-2.0NE | 4.9 | 7 | 5.25 | 1/230 |  | 712x450x275 | 37 | 2635.3846 | Скачать
RWM-2.5NE | 5.8 | 9 | 4.8 | 1/230 |  | 712x450x275 | 38 | 2681.5385
RWM-3.0NE | 7 | 11 | 4.55 | 1/230 |  | 712x450x275 | 39 | 2712.3077
RWM-4.0NE | 11.8 | 15.2 | 5 | зависит от нар. бл. |  | 890x520x360 | 46 | 3081.5385
RWM-5.0NE | 12.6 | 16.7 | 4.71 | зависит от нар. бл. |  | 890x520x360 | 48 | 3167.6923
RWM-6.0NE | 13.7 | 17.8 | 4.57 | зависит от нар. бл. |  | 890x520x360 | 48 | 3206.1538
RWM-8.0NE | 16.4 | 25.5 | 4.3 | 3/400 |  | 890x670x360 | 60 | 3809.2308
RWM-10.0NE | 20.6 | 32 | 4.29 | 3/400 |  | 890x670x360 | 62 | 4270.7692
YUTAKI S 80 - ВНУТРЕННИЕ БЛОКИ - ГИДРОМОДУЛИ (нагрев воды до 80 С)
Модель | Максимальная холодильная мощность, кВт | Максимальная тепловая мощность, кВт | COP | Питание, Фаз/Вольт | Емкость, л | Габариты ВхШхГ | Масса нетто, кг | Цена розница, EUR | Инструкция
RWH-4.0VNFE ( бак сбоку) | _ | 15.2 | 5 | 1/230 |  | 751x600x623 | 127 | 7044.6154 | Скачать
RWH-5.0VNFE ( бак сбоку) | _ | 16.7 | 4.71 | 1/230 |  | 751x600x623 | 130 | 7372.3077
RWH-6.0VNFE ( бак сбоку) | _ | 17.8 | 4.57 | 1/230 |  | 751x600x623 | 130 | 7527.6923
RWH-4.0NFE ( бак сбоку) | _ | 15.2 | 5 | 3/400 |  | 751x600x623 | 137 | 7775.3846
RWH-5.0NFE ( бак сбоку) | _ | 16.7 | 4.71 | 3/400 |  | 751x600x623 | 140 | 8103.0769
RWH-6.0NFE ( бак сбоку) | _ | 17.8 | 4.57 | 3/400 |  | 751x600x623 | 140 | 8258.4615
RWH-4.0VNFWE ( бак сверху) | _ | 15.2 | 5 | 1/230 |  | 751 x 600х680 | 136 | 7338.4615
RWH-5.0VNFWE ( бак сверху) | _ | 16.7 | 4.71 | 1/230 |  | 751 x 600х680 | 139 | 7663.0769
RWH-6.0VNFWE ( бак сверху) | _ | 17.8 | 4.57 | 1/230 |  | 751 x 600х680 | 139 | 7821.5385
RWH-4.0NFWE ( бак сверху) | _ | 15.2 | 5 | 3/400 |  | 751 x 600х680 | 137 | 8066.1538
RWH-5.0NFWE ( бак сверху) | _ | 16.7 | 4.71 | 3/400 |  | 751 x 600х680 | 140 | 8390.7692
RWH-6.0NFWE ( бак сверху) | _ | 17.8 | 4.57 | 3/400 |  | 751 x 600х680 | 140 | 8552.3077
DHWS200S-2.0H2E | Бак для ГВС с контроллером в отдельной секции |  |  |  | 200 | 1272x595x600 | 72 | 2612.3077
DHWS260S-2.0H2E | Бак для ГВС с контроллером в отдельной секции |  |  |  | 260 | 1602x595x600 | 87 | 2795.3846
PC-ARFHE | Контроллер | [6 empty] | 124.6154
YUTAKI S COMBI - ВНУТРЕННИЕ БЛОКИ - ГИДРОМОДУЛИ С БАКОМ (только тепло, для холода дополнительно ATW-CKS)
Модель | Максимальная холодильная мощность, кВт | Максимальная тепловая мощность, кВт | COP | Питание, Фаз/Вольт | Емкость, л | Габариты ВхШхГ | Масса нетто, кг | Цена розница, EUR | Инструкция
RWD-2.0NWE-200S | 4.9 | 7 | 5.25 | 1/230 | 200 | 1750x600x733 | 120 | 5320 | Скачать
RWD-2.5NWE-200S | 5.8 | 9 | 4.8 | 1/230 | 200 | 1750x600x733 | 120 | 5395.3846
RWD-3.0NWE-200S | 7 | 11 | 4.55 | 1/230 | 200 | 1750x600x733 | 121 | 5558.4615
RWD-4.0NWE-200S | 11.8 | 15.2 | 5 | зависит от нар. бл. | 200 | 1750x600x733 | 124 | 5856.9231
RWD-5.0NWE-200S | 12.6 | 16.7 | 4.71 | зависит от нар. бл. | 200 | 1750x600x733 | 124 | 6000
RWD-6.0NWE-200S | 13.7 | 17.8 | 4.57 | зависит от нар. бл. | 200 | 1750x600x733 | 126 | 6078.4615
RWD-2.0NWE-260S | 4.9 | 7 | 5.25 | 1/230 | 260 | 1750x600x733 | 138 | 5361.5385
RWD-2.5NWE-260S | 5.8 | 9 | 4.8 | 1/230 | 260 | 1750x600x733 | 138 | 5436.9231
RWD-3.0NWE-260S | 7 | 11 | 4.55 | 1/230 | 260 | 1750x600x733 | 139 | 5603.0769
RWD-4.0NWE-260S | 11.8 | 15.2 | 5 | зависит от нар. бл. | 260 | 1750x600x733 | 142 | 5901.5385
RWD-5.0NWE-260S | 12.6 | 16.7 | 4.71 | зависит от нар. бл. | 260 | 1750x600x733 | 144 | 6041.5385
RWD-6.0NWE-260S | 13.7 | 17.8 | 4.57 | зависит от нар. бл. | 260 | 1750x600x733 | 144 | 6123.0769
RWD-2.0NWSE-260S | Indoor unit with 260l tank, 2HP, solar combination available, monophase | [6 empty] | 5568.8987
RWD-2.5NWSE-260S | Indoor unit with 260l tank, 2,5HP, solar combination available, monophase | [6 empty] | 5644.2594
RWD-3.0NWSE-260S | Indoor unit with 260l tank, 3HP, solar combination available, monophase | [6 empty] | 5807.9742
RWD-4.0NWSE-260S | Indoor unit with 260l tank, 4HP, solar combination available, monophase | [6 empty] | 6109.4171
RWD-5.0NWSE-260S | Indoor unit with 260l tank, 5HP, solar combination available, monophase | [6 empty] | 6249.744
RWD-6.0NWSE-260S | Indoor unit with 260l tank, 6HP, solar combination available, monophase | [6 empty] | 6327.7034
NEW !!! YUTAKI S COMBI LITE
Модель | Максимальная холодильная мощность, кВт | Максимальная тепловая мощность, кВт | COP | Питание, Фаз/Вольт | Емкость, л | Габариты ВхШхГ | Масса нетто, кг | Цена розница, EUR | Инструкция
RWD-2.0NWLE-200S | Indoor unit with 200l tank, 2HP, monophase | [6 empty] | 4698.3522
RWD-2.5NWLE-200S | Indoor unit with 200l tank, 2,5HP, monophase | [6 empty] | 4979.006
YUTAKI M - МОНОБЛОЧНЫЕ ТН (только тепло, для холода дополнительно ATW-CKS)
.
Модель | Максимальная холодильная мощность, кВт | Максимальная тепловая мощность, кВт | COP | Питание, Фаз/Вольт | Емкость, л | Габариты ВхШхГ | Масса нетто, кг | Цена розница, EUR | Инструкция
RASM-3VNE | 7 | 11 | 4.55 | 1/230 |  | 800x1252x370 | 105 | 4706.1538 | Скачать
RASM-4VNE | 11.8 | 15.2 | 5 | 1/230 |  | 1380x1250x370 | 125 | 6140
RASM-5VNE | 12.6 | 16.7 | 4.71 | 1/230 |  | 1380x1250x370 | 130 | 6296.9231
RASM-6VNE | 13.7 | 17.8 | 4.57 | 1/230 |  | 1380x1250x370 | 134 | 6418.4615
RASM-4NE | 11.8 | 15.2 | 5 | 3/400 |  | 1380x1252x370 | 130 | 6210.7692
RASM-5NE | 12.6 | 16.7 | 4.71 | 3/400 |  | 1380x1252x370 | 135 | 6413.8462
RASM-6NE | 13.7 | 17.8 | 4.57 | 3/400 |  | 1380x1252x370 | 139 | 6535.3846
НАКОПИТЕЛЬНЫЕ БАКИ для ГВС (YUTAKI-M/S)
Модель | Описание |  |  |  | Емкость, л | Габариты ВхШхГ | Масса нетто, кг | Цена розница, EUR | Инструкция
DHWT-200S-3.0H2E | Накопительный бак системы ГВС, из нержавеющей стали |  |  |  | 195 | 1205x620x620 | 60 | 1870.0308
DHWT-300S-3.0H2E | Накопительный бак системы ГВС, из нержавеющей стали |  |  |  | 287 | 1685x620x620 | 85 | 2136.0492
АКСЕССУАРЫ
Модель |  | Описание |  |  |  | Примечание |  | Цена розница, EUR | Инструкция
ATW-RTU-04 |  | Бездротовий термостат ON/OFF | [5 empty] | 287.8892
PC-ARFHE |  | Дротовий пульт керування | [5 empty] | 124.8369
PC-ARFHE-02 |  | Дротовий пульт керування - мовний пакет 2 | [5 empty] | 124.8369
PC-ARFHE-03 |  | Дротовий пульт керування - мовний пакет 3 | [5 empty] | 124.8369
PC-ARFLE |  | Дротовий пульт керування для Yutaki S Combi Lite + 15м кабелю | [5 empty] | 173.2431
PC-ARFLE-02 |  | Дротовий пульт керування для Yutaki S Combi Lite + 15м кабелю -- ( мовний пакет 02) | [5 empty] | 173.2431
ATW-CKSCL-01 |  | Опція для роботи в режимі охолодження | [5 empty] | 48.4062
ATW-4PE-02 |  | 4-контактний подовжувач | [5 empty] | 45.8585
ATW-HCD-01 |  | H-Link адаптер для бездротовиї термостатів та централізовного керування | [5 empty] | 89.1692
ATW-RTU-05 |  | Інтелектуальний бездротовий кімнатний термостат з приймачем | [5 empty] | 343.9385
ATW-RTU-06 |  | Інтелектуальний бездротовий кімнатний термостат з приймачем для 2-го контуру | [5 empty] | 122.2892
ATW-KNX-02 |  | Інтерфейс KNX для блоків Yutaki | [5 empty] | 481.5138
ATW-AOS-02 |  | Допоміжний модуль для вихідного сигналу | [5 empty] | 216.5538
ATW-MBS-02 |  | Шлюз Modbus для систем Yutaki | [5 empty] | 247.1262
ATW-MAK-01 |  | Опція для застосування 4 - 20 мА | [5 empty] | 25.4769
ATW-YMM-01 |  | Модуль дистанционного управления (Slave) для Yutaki M | [5 empty] | 517.1815
ATW-WTS-02Y |  | Універсальний датчик температури води | [5 empty] | 35.6677
ATW-2OS-02 |  | Другий датчик зовнішньої температури | [5 empty] | 84.0738
ATW-ITS-01 |  | Дротовий датчик температури у приміщенні | [5 empty] | 33.12
ATW-HSK-01 |  | Гідрострілка | [5 empty] | 489.1569
ATW-2TK-03 |  | Набір для змішування 2-ї зони (для Yutaki S Combi 200l) | [5 empty] | 1294.2277
ATW-2TK-04 |  | Набір для змішування 2-ї зони | [5 empty] | 1156.6523
ATW-WCV-01 |  | Зворотний клапан | [5 empty] | 35.6677
ATW-3WV-01 |  | Триходовий клапан | [5 empty] | 160.5046
ATW-AQT-01 |  | Aquastat захист по температурі | [5 empty] | 155.4092
ATW-FWP-02 |  | Комплект для встановлення баку ГВП поруч з внутрішнім блоком | [5 empty] | 157.9569
ATW-DPOV-01 |  | Перепускний клапан диференціального тиску | [5 empty] | 124.8369
ATW-CKS-01 |  | Аксесуар для роботи в режимі охолодження для Yutaki S (2,0 - 3,0 л.с.) | [5 empty] | 132.48
ATW-CKS-02 |  | Аксесуар для роботи в режимі охолодження для Yutaki S (4.0 - 6.0 л.с.) | [5 empty] | 61.1446
ATW-CKS-03 |  | Аксесуар для роботи в режимі охолодження для Yutaki S (8,0 - 10,0 л.с.) | [5 empty] | 73.8831
ATW-CKSC-01 |  | Аксесуар для роботи в режимі охолодження для Yutaki S Combi | [5 empty] | 71.3354
ATW-CKM-01 |  | Аксесуар для роботи в режимі охолодження для Yutaki M | [5 empty] | 33.12
ATW-FWP-03 |  | Набір гнучких труб для підключення бака ГВП | [5 empty] | 76.4308
ATW-FCP-01 |  | Накладка для пульта керування PC-ARFHE | [5 empty] | 33.12
ATW-2TK-05 |  | Комплект змішування 2-ї зони | [5 empty] | 863.6677
WEH-6E |  | Електротен водяний | [5 empty] | 993.6
ATW-TAG-02 |  | Шлюз для системи керування побутовими приладами TaHoma Somfy | [5 empty] | 242.0308
AHP-SMB-01 |  | SmartBox (Hi-Box) адаптер для предавання сигналу | [5 empty] | 160.5046
DHWT-200S-3.0H2E |  | Бак ГВП 200л | [5 empty] | 1881.4198
DHWT-300S-3.0H2E |  | Бак ГВП 300л | [5 empty] | 2151.679
График работы:
с 08.00 до 23.00
Без выходных
г. Киев, ул. Спасская, 5
г. Харьков, Московский проспект, 199/1
г. Днепр, ул. Баррикадная, 11
г.Полтава, ул.Кагамлыка, 35В
г. Львов, ул. Шведская, 3
+38 (095) 295-99-97
+38 (063) 295-99-37
+38 (067) 557-23-76
e-mail: info@hitachi.kh.ua